## OCCIDENTE
id | Concepto | Unidad | Cantidad | Precio | Tipo | Moneda
| PRELIMINARES |  |  |  | 1
| PRELIMINARES |  |  |  | 2
| PRELIMINARES |  |  |  | 3
I0001 | TALA DE ARBOLES, INCLUYE : DESRAME, LIMPIEZA DEL AREA DE TRABAJO Y ACARREO DEL PRODUCTO A UNA ESTACION DE 30 MTS. | PZA |  | 241.04
I0002 | EXTRACCION DE TOCONES INCLUYE: ACARREO DEL PRODUCTO A UNA ESTACION DE 30 M., ASI COMO CARGA Y DESCARGA DEL MATERIAL DE EXTRACCION Y LIMPIEZA DEL AREA DE TRABAJO PARA SU CORRECTA TERMINACION. | PZA |  | 160.59
I0003 | DESPALME DE TERRENO DE 0.10 A 0.20 M. PROMEDIO; INCLUYE: ACARREO DEL PRODUCTO A UNA ESTACION DE 30 M., ASI COMO CARGA Y DESCARGA DE MATERIAL DE EXTRACCION Y LIMPIEZA DEL AREA DE TRABAJO. | M2 |  | 39.99
I0004 | TRAZO Y NIVELACION DEL LOCAL INCLUYE: BANCO DE NIVELES, REFERENCIAS HORIZONTALES, LONGITUDINALES Y TRANSVERSALES, ASI COMO LA INDICACION GRAFICA POR MEDIO DE PALOMAS EN LOS DIVERSO EJES DONDE SEAN REQUERIDOS A BASE DE ESMALTE COLOR AMARILLO TRAFICO Y CON LA REFERENCIA DEL BANCO DE NIVEL CON NUMEROS DE 5CM., DE ALTURA ASI COMO LO NECESARIO PARA SU CORRECTA TERMINACION. | M2 |  | 11.88
I0006 | EXCAVACION A MANO EN TERRENO TIPO I DE 0.00 A 2 MTS. DE PROFUNDIDAD, INCLUYE: ACAMELLONADO DEL PRODUCTO DE EXCAVACION A UNA DISTANCIA DE 2.00 MTS. ASI COMO LO NECESARIO PARA SU CORRECTA EJECUCION Y TERMINACION. | M3 |  | 103.69
I0007 | EXCAVACION A MANO EN TERRENO TIPO II DE 0.00 A 2 MTS. DE PROFUNDIDAD INCLUYE: ACAMELLONADO DEL PRODUCTO DE EXCAVACION A UNA DISTANCIA DE 2.00 MTS. ASI COMO LO NECESARIO PARA SU CORRECTA EJECUCION Y TERMINACION. | M3 |  | 144.61
I0008 | EXCAVACION A MANO 0.00-2.00 TERRENO III; INCLUYE: ACAMELLONADO DEL PRODUCTO DE EXCAVACION A UNA DISTANCIA DE 2 MTS. ASI COMO LO NECESARIO PARA SU CORRECTA EJECUCION Y TERMINACION. | M3 |  | 241.04
I0009 | EXCAVACION A MANO 2.00-4.00 TERRENO I; INCLUYE: ACAMELLONADO DEL PRODUCTO DE EXCAVACION A UNA DISTANCIA DE 2 MTS. ASI COMO LO NECESARIO PARA SU CORRECTA EJECUCION Y TERMINACION. | M3 |  | 144.61
I0010 | EXCAVACION A MANO 2.00-4.00 TERRENO II; INCLUYE ACAMELLONADO DEL PRODUCTO DE EXCAVACION A UNA DISTANCIA DE 2 MTS. ASI COMO LO NECESARIO PARA SU CORRECTA EJECUCION Y TERMINACION. | M3 |  | 192.81
I0011 | EXCAVACION A MANO 2.00-4.00 TERRENO III; INCLUYE: ACAMELLONADO DEL PRODUCTO DE EXCAVACION A UNA DISTANCIA DE 2 MTS. ASI COMO LO NECESARIO PARA SU CORRECTA EJECUCION Y TERMINACION. | M3 |  | 321.08
I0012 | EXCAVACION A MANO EN ROCA, INCLUYE: HERRAMIENTA COMO: PICOS, CUÑAS, CINCELES, MARROS, MANIOBRAS NECESARIAS PARA EFECTUAR LOS TRABAJOS, PARA SU CORRECTA TERMINACION. | M3 |  | 361.53
I0013 | TRASPALEO DE MATERIAL DE EXCAVACION HASTA 2 MTS. VERTICALES Y 3.00 MTS. HORIZONTALES, EN MATERIALES I Y II, MEDIDO EN BANCO, INCLUYE: MANO DE OBRA, HERRAMIENTA Y LO NECESARIO PARA SU CORRECTA TERMINACION | M3 |  | 86.16
I0014 | ACARREO EN CARRETILLA DE MATERIAL PRODUCTO DE DEMOLICIONES Y EXCAVACIONES A UNA ESTACION DE 40 MTS., INCLUYE: LIMPIEZA DEL AREA DE TRABAJO Y RECOLECCION DEL PRODUCTO, ASI COMO CARGA Y DESCARGA DEL MISMO FUERA DEL AREA DE TRABAJO, PARA SU CORRECTA TERMINACION | M3 |  | 86.16
I0015 | ACARREO DE MATERIALES PRODUCTO DE DEMOLICIONES, DESMONTAJES Y RETIROS A 2a. ESTACION, ASI COMO CARGA Y DESCARGA DEL MISMO FUERA DEL AREA DE TRABAJO, PARA SU CORRECTA TERMINACION. | M3 |  | 64.63
I0016 | AFINE A MANO DE TALUDES Y FONDOS INCLUYE: APISONADO Y LIMPIEZA DEL AREA DE TRABAJO. | M2 |  | 5.16
I0017 | DEMOLICION DE FIRMES DE CONCRETO SIMPLE, CON UN ESPESOR PROMEDIO DE 5 CM INCLUYE: ACARREO DEL PRODUCTO MATERIAL FUERA DEL AREA DE TRABAJO, ASI COMO LAS MANIOBRAS DE CARGA Y DESCARGA DEL MATERIAL. | M2 |  | 25.89
I0019 | DEMOLICION DE MUROS DE TABIQUE ROJO RECOCIDO INCLUYE: APLANADOS, RECUBRIMIENTOS, DALAS, CASTILLOS, DESMONTAJE Y CORTE DE ACERO DE REFUERZO, ACARREO DE MATERIAL PRODUCTO DE DEMOLICION FUERA DEL AREA DE TRABAJO, ASI COMO LAS MANIOBRAS NECESARIAS PARA SU CORRECTA TERMINACION | M2 |  | 51.88
I0020 | DEMOLICION DE MUROS DE BLOC HUECO INCLUYE: APLANADOS, DALAS, CASTILLOS, CASTILLOS AHOGADOS, DESMONTAJE Y CORTE DE ACERO DE REFUERZO, ACARREO DE MATERIAL PRODUCTO DE DEMOLICION FUERA DEL AREA DE TRABAJO, ASI COMO LAS MANIOBRAS NECESARIAS PARA SU CORRECTA | M2 |  | 48.2
I0021 | DEMOLICION DE APLANADOS DE MORTERO Y/O YESO HASTA 3 CM DE ESPESOR INCLUYE: ACARREO DE MATERIAL PRODUCTO DE DEMOLICION FUERA DEL AREA DE TRABAJO, ASI COMO LAS MANIOBRAS NECESARIAS PARA SU CORRECTA TERMINACION. | M2 |  | 20.73
I0022 | DEMOLICION DE LAMBRIN DE AZULEJO INCLUYE: ACARREO DE MATERIAL PRODUCTO DE DEMOLICION FUERA DEL AREA DE TRABAJO, ASI COMO LAS MANIOBRAS NECESARIAS PARA SU CORRECTA TERMINACION. | M2 |  | 24.14
I0023 | DEMOLICION DE PISOS EXISTENTES DE LOSETA DE BARRO VIDRIADA, MOSAICO Y MARMOL, INCLUYE: ACARREO DE MATERIAL PRODUCTO DE DEMOLICION FUERA DEL AREA DE TRABAJO, ASI COMO LAS MANIOBRAS NECESARIAS PARA SU CORRECTA TERMINACION. | M2 |  | 20.73
I0024 | DEMOLICION DE PISOS DE LOSETA VINILICA EXISTENTES, INCLUYE: ACARREO DE MATERIAL PRODUCTO DE DEMOLICION FUERA DEL AREA DE TRABAJO, ASI COMO LAS MANIOBRAS NECESARIAS PARA SU CORRECTA TERMINACION. | M2 |  | 18.86
I0025 | DEMOLICION DE MURO DE CONCRETO ARMADO 10 CM DE ESPESOR, INCLUYE: DESMONTAJE Y CORTE DE ACERO DE REFUERZO, ACARREO DE MATERIAL PRODUCTO DE DEMOLICION FUERA DEL AREA DE TRABAJO, ASI COMO LAS MANIOBRAS NECESARIAS PARA SU CORRECTA TERMINACION. | M2 |  | 82.94
I0027 | DEMOLICION DE FALSO PLAFON DE TABLAROCA INCLUYE: DESMONTAJE Y CORTE DE BASTIDOR METALICO, ACARREO DE MATERIAL PRODUCTO DE DEMOLICION FUERA DEL AREA DE TRABAJO, ASI COMO LAS MANIOBRAS NECESARIAS PARA SU CORRECTA TERMINACION. | M2 |  | 31.34
I0028 | DEMOLICION DE FALSO PLAFON DE ACOUSTONE INCLUYE: DESMONTAJE Y CORTE DE SUSPENSION MODULAR, ACARREO DE MATERIAL PRODUCTO DE DEMOLICION FUERA DEL AREA DE TRABAJO, ASI COMO LAS MANIOBRAS NECESARIAS PARA SU CORRECTA TERMINACION. | M2 |  | 26.51
I0029 | DEMOLICION DE FALSO PLAFON DE MEZCLA INCLUYE: DESMONTAJE Y CORTE DE BASTIDOR METALICO, ACARREO DE MATERIAL PRODUCTO DE DEMOLICION FUERA DEL AREA DE TRABAJO, ASI COMO LAS MANIOBRAS NECESARIAS PARA SU CORRECTA TERMINACION. | M2 |  | 30.11
I0030 | DEMOLICION DE MURO DE TABLAROCA DE UNA CARA (LAMBRIN) INCLUYE: DESMONTAJE Y CORTE DE BASTIDOR METALICO, ACARREO DE MATERIAL PRODUCTO DE DEMOLICION FUERA DEL AREA DE TRABAJO, ASI COMO LAS MANIOBRAS NECESARIAS PARA SU CORRECTA TERMINACION. | M2 |  | 16.59
I0033 | DESMONTAJE Y RETIRO DE CANCELERIA DE ALUMINIO Y VIDRIO, ESTIBA, PROTECCION, CARGA MANUAL, ACARREO DE MATERIAL PRODUCTO DE DESMONTAJE FUERA DEL AREA DE TRABAJO, ASI COMO LAS MANIOBRAS NECESARIAS PARA SU CORRECTA TERMINACION (PRODUCTO A FAVOR DE LA INSTITUCION) | M2 |  | 58.45
I0034 | DESMONTAJE Y RETIRO DE CRISTAL FLOTADO DE 6 MM DE ESPESOR INCLUYE: ACARREO DE MATERIAL PRODUCTO DE DESMONTAJE FUERA DEL AREA DE TRABAJO, ASI COMO LAS MANIOBRAS NECESARIAS PARA SU CORRECTA TERMINACION (PRODUCTO A FAVOR DE LA INSTITUCION). | M2 |  | 24.3
I0035 | DESMONTAJE Y RETIRO DE CRISTAL FLOTADO DE 9 MM DE ESPESOR, INCLUYE: ACARREO DE MATERIAL PRODUCTO DE DESMONTAJE FUERA DEL AREA DE TRABAJO, ASI COMO LAS MANIOBRAS NECESARIAS PARA SU CORRECTA TERMINACION (PRODUCTO A FAVOR DE LA INSTITUCION). | M2 |  | 29.19
I0036 | DESMONTAJE Y RETIRO DE CRISTAL FLOTADO DE 12 MM DE ESPESOR, INCLUYE: ACARREO DE MATERIAL PRODUCTO DE DESMONTAJE FUERA DEL AREA DE TRABAJO, ASI COMO LAS MANIOBRAS NECESARIAS PARA SU CORRECTA TERMINACION (PRODUCTO A FAVOR DE LA INSTITUCION). | M2 |  | 34.36
I0037 | DESMONTAJE Y RETIRO DE CRISTAL FLOTADO DE 16 MM DE ESPESOR, INCLUYE: ACARREO DE MATERIAL PRODUCTO DE DESMONTAJE FUERA DEL AREA DE TRABAJO, ASI COMO LAS MANIOBRAS NECESARIAS PARA SU CORRECTA TERMINACION (PRODUCTO A FAVOR DE LA INSTITUCION). | M2 |  | 38.95
I0038 | DESMONTAJE Y RETIRO DE CRISTAL FLOTADO DE 19 MM DE ESPESOR, INCLUYE: ACARREO DE MATERIAL PRODUCTO DE DESMONTAJE FUERA DEL AREA DE TRABAJO, ASI COMO LAS MANIOBRAS NECESARIAS PARA SU CORRECTA TERMINACION (PRODUCTO A FAVOR DE LA INSTITUCION). | M2 |  | 48.7
I0039 | DESMONTAJE Y RETIRO DE MUEBLES SANITARIOS, INCLUYE: RECUPERACION A FAVOR DE LA INSTITUCION, ACARREO DE MATERIAL PRODUCTO DE DESMONTAJE FUERA DEL AREA DE TRABAJO, ASI COMO LAS MANIOBRAS NECESARIAS PARA SU CORRECTA TERMINACION. | PZA |  | 251.18
I0040 | DESMONTAJE Y RETIRO DE PUERTA DE MADERA EXISTENTE CON RECUPERACION A FAVOR DE LA INSTITUCION, INCLUYE: MARCO, CHAMBRANAS Y BATIENTES, ACARREO DE MATERIAL PRODUCTO DE DESMONTAJE FUERA DEL AREA DE TRABAJO, ASI COMO LAS MANIOBRAS NECESARIAS PARA SU CORRECTA | PZA |  | 146
I0041 | DESMONTAJE Y RETIRO DE PUERTA DE ALUMINIO, INCLUYE: MARCO, CONTRAMARCO, ACARREO DE MATERIAL PRODUCTO DE DESMONTAJE FUERA DEL AREA DE TRABAJO, ASI COMO LAS MANIOBRAS NECESARIAS PARA SU CORRECTA TERMINACION (PRODUCTO A FAVOR DE LA INSTITUCION). | PZA |  | 149.19
I0042 | DESMONTAJE Y RETIRO DE PUERTA BLINDADA NIVEL 1, INCLUYE: ACARREO DE MATERIAL PRODUCTO DE DESMONTAJE FUERA DEL AREA DE TRABAJO, ASI COMO LAS MANIOBRAS NECESARIAS PARA SU CORRECTA TERMINACION (PRODUCTO A FAVOR DE LA INSTITUCION). | PZA |  | 461.45
I0043 | DESMONTAJE Y RETIRO DE PUERTA BLINDADA NIVEL II, INCLUYE: ACARREO DE MATERIAL PRODUCTO DE DESMONTAJE FUERA DEL AREA DE TRABAJO, ASI COMO LAS MANIOBRAS NECESARIAS PARA SU CORRECTA TERMINACION (PRODUCTO A FAVOR DE LA INSTITUCION). | PZA |  | 560.76
I0044 | DESMONTAJE Y RETIRO DE PUERTA BLINDADA NIVEL III, INCLUYE: ACARREO DE MATERIAL PRODUCTO DE DESMONTAJE FUERA DEL AREA DE TRABAJO, ASI COMO LAS MANIOBRAS NECESARIAS PARA SU CORRECTA TERMINACION (PRODUCTO A FAVOR DE LA INSTITUCION). | PZA |  | 844.04
I0045 | DESMONTAJE Y RETIRO DE PUERTA DE BOVEDA DE 11/2", INCLUYE: ACARREO DE MATERIAL PRODUCTO DE DESMONTAJE FUERA DEL AREA DE TRABAJO, ASI COMO LAS MANIOBRAS NECESARIAS PARA SU CORRECTA TERMINACION (PRODUCTO A FAVOR DE LA INSTITUCION). | PZA |  | 2242.76
I0046 | DESMONTAJE Y RETIRO DE PUERTA DE BOVEDA DE 3", INCLUYE: ACARREO DE MATERIAL PRODUCTO DE DESMONTAJE FUERA DEL AREA DE TRABAJO, ASI COMO LAS MANIOBRAS NECESARIAS PARA SU CORRECTA TERMINACION (PRODUCTO A FAVOR DE LA INSTITUCION). | PZA |  | 2982.38
I0047 | DESMONTAJE Y RETIRO DE PUERTA TRANSFER, INCLUYE: ACARREO DE MATERIAL PRODUCTO DE DESMONTAJE FUERA DEL AREA DE TRABAJO, ASI COMO LAS MANIOBRAS NECESARIAS PARA SU CORRECTA TERMINACION (PRODUCTO A FAVOR DE LA INSTITUCION). | PZA |  | 467.3
I0048 | DESINSTALACION DE TRANSFER, INCLUYE: ACARREO DE MATERIAL PRODUCTO DE DESMONTAJE FUERA DEL AREA DE TRABAJO, ASI COMO LAS MANIOBRAS NECESARIAS PARA SU CORRECTA TERMINACION (PRODUCTO A FAVOR DE LA INSTITUCION). | PZA |  | 368
I0049 | DESMONTAJE Y RETIRO DE VENTANA BLINDADA, INCLUYE: ACARREO DE MATERIAL PRODUCTO DE DESMONTAJE FUERA DEL AREA DE TRABAJO, ASI COMO LAS MANIOBRAS NECESARIAS PARA SU CORRECTA TERMINACION (PRODUCTO A FAVOR DE LA INSTITUCION). | PZA |  | 188.18
I0050 | DESMONTAJE Y RETIRO DE ESPEJO EXISTENTE EN COLUMNAS, INCLUYE: BASTIDOR, RECUPERACION A FAVOR DE LA INSTITUCION, ACARREO DE MATERIAL PRODUCTO DE DESMONTAJE FUERA DEL AREA DE TRABAJO, ASI COMO LAS MANIOBRAS NECESARIAS PARA SU CORRECTA TERMINACION. | M2 |  | 49.26
I0051 | DESINSTALACION DE INSTALACIONES ELECTRICAS DE ALUMBRADO Y CONTACTOS EXISTENTES INCLUYE: DESCONEXION, RETIRO DE CABLE, CANCELACION DE SER NECESARIO, RETIRO DE ACCESORIOS, RETIRO DE TUBERIA DE SER NECESARIO, RECUPERACION DE LOS MATERIALES A FAVOR DE LA INSTITUCION, ACARREO DE MATERIAL PRODUCTO DE DESMONTAJE FUERA DEL AREA DE TRABAJO, ASI COMO LAS MANIOBRAS NECESARIAS PARA SU CORRECTA TERMINACION. | SAL |  | 98.88
I0052 | DESINSTALACION DE LUMINARIOS FLUORESCENTES DE 0.61 X 0.61 MTS. TIPO EMPOTRAR, INCLUYE: DESCONEXION, RETIRO DE GABINETE Y ACCESORIOS, ACARREOS INTERNOS, ESTIBA, ACARREO DE MATERIAL PRODUCTO DE DESMONTAJE FUERA DEL AREA DE TRABAJO, ASI COMO LAS MANIOBRAS NECESARIAS PARA SU CORRECTA TERMINACION (PRODUCTO A FAVOR DE LA INSTITUCION | PZA |  | 74.44
I0053 | DESINSTALACION DE LUMINARIA DE EMPOTRAR DE 0.61 X 1.22 MTS., INCLUYE: DESCONEXION, RETIRO DE GABINETE Y ACCESORIOS, ACARREOS INTERNOS, ESTIBA, ACARREO DE MATERIAL PRODUCTO DE DESMONTAJE FUERA DEL AREA DE TRABAJO, ASI COMO LAS MANIOBRAS NECESARIAS PARA SU CORRECTA TERMINACION (PRODUCTO A FAVOR DE LA INSTITUCION). | PZA |  | 74.44
I0054 | DESINSTALACION DE LUMINARIAS FLUORESCENTES DE 0.30 X 1.22 MTS., INCLUYE: DESCONEXION, RETIRO DE GABINETE Y ACCESORIOS, ACARREOS INTERNOS, ESTIBA, ACARREO DE MATERIAL PRODUCTO DE DESMONTAJE FUERA DEL AREA DE TRABAJO, ASI COMO LAS MANIOBRAS NECESARIAS PARA SU CORRECTA TERMINACION (PRODUCTO A FAVOR DE LA INSTITUCION). | PZA |  | 74.44
I0055 | DESINSTALACION DE LUMINARIO FLUORESCENTE DE 0.30 X 2.44 MTS, INCLUYE: DESCONEXION, RETIRO DE GABINETE Y ACCESORIOS, ACARREOS INTERNOS, ESTIBA, ACARREO DE MATERIAL PRODUCTO DE DESMONTAJE FUERA DEL AREA DE TRABAJO, ASI COMO LAS MANIOBRAS NECESARIAS PARA SU CORRECTA TERMINACION (PRODUCTO A FAVOR DE LA INSTITUCION). | PZA |  | 98.88
I0056 | DESINSTALACION DE SPOT, INCLUYE: DESCONEXION, RETIRO DE LUMINARIOS Y ACCESORIOS, ACARREOS INTERNOS, ESTIBA, ACARREO DE MATERIAL PRODUCTO DE DESMONTAJE FUERA DEL AREA DE TRABAJO, ASI COMO LAS MANIOBRAS NECESARIAS PARA SU CORRECTA TERMINACION (PRODUCTO A FAVOR DE LA INSTITUCION). | PZA |  | 37.26
I0057 | DESINSTALACION DE LUMINARIO TIPO ARBOTANTE, INCLUYE: DESCONEXION, RETIRO DE LUMINARIO Y ACCESORIOS, ACARREOS INTERNOS, ESTIBA, ACARREO DE MATERIAL PRODUCTO DE DESMONTAJE FUERA DEL AREA DE TRABAJO, ASI COMO LAS MANIOBRAS NECESARIAS PARA SU CORRECTA TERMINACION (PRODUCTO A FAVOR DE LA INSTITUCION). | PZA |  | 37.26
I0058 | DESINSTALACION DE LAMPARA DE EMPOTRAR O SOBREPONER DE 0.30 X 0.30 MTS., INCLUYE: DESCONEXION, RETIRO DE LUMINARIO Y ACCESORIOS, ACARREOS INTERNOS, ESTIBA, ACARREO DE MATERIAL PRODUCTO DE DESMONTAJE FUERA DEL AREA DE TRABAJO, ASI COMO LAS MANIOBRAS NECESARIAS PARA SU CORRECTA TERMINACION (PRODUCTO A FAVOR DE LA INSTITUCION). | PZA |  | 47.63
I0059 | DESINSTALACION DE LAMPARA REFLECTOR, INCLUYE: DESCONEXION, RETIRO DE LUMINARIO Y ACCESORIOS, ACARREOS INTERNOS, ESTIBA, ACARREO DE MATERIAL PRODUCTO DE DESMONTAJE FUERA DEL AREA DE TRABAJO, ASI COMO LAS MANIOBRAS NECESARIAS PARA SU CORRECTA TERMINACION (PRODUCTO A FAVOR DE LA INSTITUCION). | PZA |  | 47.63
I0060 | DESINSTALACION DE TUBO FLUORESCENTE DE 20 W INCLUYE: ACARREO DE MATERIAL PRODUCTO DE DESMONTAJE FUERA DEL AREA DE TRABAJO, ASI COMO LAS MANIOBRAS NECESARIAS PARA SU CORRECTA TERMINACION (PRODUCTO A FAVOR DE LA INSTITUCION). | PZA |  | 7.53
I0061 | DESINSTALACION DE TUBOS FLUORESCENTES DE 32, 38 Y 40 W., INCLUYE: ACARREO DE MATERIAL PRODUCTO DE DESMONTAJE FUERA DEL AREA DE TRABAJO, ASI COMO LAS MANIOBRAS NECESARIAS PARA SU CORRECTA TERMINACION (PRODUCTO A FAVOR DE LA INSTITUCION). | PZA |  | 9.14
I0062 | DESINSTALACION DE TUBO FLUORESCENTE DE 74 Y 75 W, INCLUYE: ACARREO DE MATERIAL PRODUCTO DE DESMONTAJE FUERA DEL AREA DE TRABAJO, ASI COMO LAS MANIOBRAS NECESARIAS PARA SU CORRECTA TERMINACION (PRODUCTO A FAVOR DE LA INSTITUCION). | PZA |  | 11.55
I0063 | DESINSTALACION DE CANALETA PARA TUBO FLUORESCENTE DE 20 W, INCLUYE: ACARREO DE MATERIAL PRODUCTO DE DESMONTAJE FUERA DEL AREA DE TRABAJO, ASI COMO LAS MANIOBRAS NECESARIAS PARA SU CORRECTA TERMINACION. | PZA |  | 7.53
I0064 | DESINSTALACION DE CANALETA PARA TUBO FLUORESCENTE DE 32, 38 Y 40 W, INCLUYE: ACARREO DE MATERIAL PRODUCTO DE DESMONTAJE FUERA DEL AREA DE TRABAJO, ASI COMO LAS MANIOBRAS NECESARIAS PARA SU CORRECTA TERMINACION. | PZA |  | 9.33
I0065 | DESINSTALACION DE CANALETA PARA TUBO FLUORESCENTE DE 74 Y 75 W, INCLUYE: ACARREO DE MATERIAL PRODUCTO DE DESMONTAJE FUERA DEL AREA DE TRABAJO, ASI COMO LAS MANIOBRAS NECESARIAS PARA SU CORRECTA TERMINACION. | PZA |  | 11.55
I0066 | DESINSTALACION DE BALASTRA, INCLUYE: ACARREO DE MATERIAL PRODUCTO DE DESMONTAJE FUERA DEL AREA DE TRABAJO, ASI COMO LAS MANIOBRAS NECESARIAS PARA SU CORRECTA TERMINACION. | PZA |  | 37.26
I0067 | DESINSTALACION DE DIFUSORES DE AIRE DE 0.61 X 0.61 MTS., INCLUYE: ACARREO DE MATERIAL PRODUCTO DE DESMONTAJE FUERA DEL AREA DE TRABAJO, ASI COMO LAS MANIOBRAS NECESARIAS PARA SU CORRECTA TERMINACION. | PZA |  | 37.26
I0068 | DESINSTALACION DE REJILLAS DE AIRE ACONDICIONADO DE DIFERENTES MEDIDAS, INCLUYE: ACARREO DE MATERIAL PRODUCTO DE DESMONTAJE FUERA DEL AREA DE TRABAJO, ASI COMO LAS MANIOBRAS NECESARIAS PARA SU CORRECTA TERMINACION. | PZA |  | 37.26
I0069 | DESINSTALACION DE EQUIPO DE AIRE ACONDICIONADO MINI-SPLIT HASTA DE 3 T.R., INCLUYE: ACARREO DE MATERIAL PRODUCTO DE DESMONTAJE FUERA DEL AREA DE TRABAJO, ASI COMO LAS MANIOBRAS NECESARIAS PARA SU CORRECTA TERMINACION (PRODUCTO A FAVOR DE LA INSTITUCION). | PZA |  | 404.8
I0070 | DESINSTALACION DE ACONDICIONADORA DE AIRE (UNIDAD DE VENTANA DE HASTA 3 T.R., INCLUYE: ACARREO DE MATERIAL PRODUCTO DE DESMONTAJE FUERA DEL AREA DE TRABAJO, ASI COMO LAS MANIOBRAS NECESARIAS PARA SU CORRECTA TERMINACION (PRODUCTO A FAVOR DE LA INSTITUCION | PZA |  | 607.23
I0071 | DESINSTALACION DE LAVADORA DE AIRE, INCLUYE: ACARREO DE MATERIAL PRODUCTO DE DESMONTAJE FUERA DEL AREA DE TRABAJO, ASI COMO LAS MANIOBRAS NECESARIAS PARA SU CORRECTA TERMINACION (PRODUCTO A FAVOR DE LA INSTITUCION). | PZA |  | 607.23
I0072 | DESINSTALACION DE MANEJADORA DE AIRE, INCLUYE: ACARREO DE MATERIAL PRODUCTO DE DESMONTAJE FUERA DEL AREA DE TRABAJO, ASI COMO LAS MANIOBRAS NECESARIAS PARA SU CORRECTA TERMINACION (PRODUCTO A FAVOR DE LA INSTITUCION). | PZA |  | 607.23
I0073 | DESINSTALACION DE DUCTOS DE LAMINA GALVANIZADA, INCLUYE: ACARREO DE MATERIAL PRODUCTO DE DESMONTAJE FUERA DEL AREA DE TRABAJO, ASI COMO LAS MANIOBRAS NECESARIAS PARA SU CORRECTA TERMINACION. | KG. |  | 4.58
I0074 | DESINSTALACION DE MUEBLE PARA LAVABO, INCLUYE: ACARREO DE MATERIAL PRODUCTO DE DESMONTAJE FUERA DEL AREA DE TRABAJO, ASI COMO LAS MANIOBRAS NECESARIAS PARA SU CORRECTA TERMINACION. | PZA |  | 193.98
I0075 | DESINSTALACION DE MUEBLE DE CAFE, INCLUYE: ACARREO DE MATERIAL PRODUCTO DE DESMONTAJE FUERA DEL AREA DE TRABAJO, ASI COMO LAS MANIOBRAS NECESARIAS PARA SU CORRECTA TERMINACION. | PZA |  | 292.13
I0076 | DESINSTALACION DE MUEBLE DE TABLEROS ELECTRICOS, INCLUYE: ACARREO DE MATERIAL PRODUCTO DE DESMONTAJE FUERA DEL AREA DE TRABAJO, ASI COMO LAS MANIOBRAS NECESARIAS PARA SU CORRECTA TERMINACION. | PZA |  | 389
I0077 | DESINSTALACION DE MUEBLE DE SEGURIDAD, INCLUYE: ACARREO DE MATERIAL PRODUCTO DE DESMONTAJE FUERA DEL AREA DE TRABAJO, ASI COMO LAS MANIOBRAS NECESARIAS PARA SU CORRECTA TERMINACION. | PZA |  | 389
I0078 | DESINSTALACION DE MUEBLE DE ARCHIVO, INCLUYE: ACARREO DE MATERIAL PRODUCTO DE DESMONTAJE FUERA DEL AREA DE TRABAJO, ASI COMO LAS MANIOBRAS NECESARIAS PARA SU CORRECTA TERMINACION. | PZA |  | 389
I0079 | DESINSTALACION DE MUEBLE DE PAPELERIA, INCLUYE: ACARREO DE MATERIAL PRODUCTO DE DESMONTAJE FUERA DEL AREA DE TRABAJO, ASI COMO LAS MANIOBRAS NECESARIAS PARA SU CORRECTA TERMINACION. | PZA |  | 274.55
I0080 | DESINSTALACION DE INSTALACIONES HIDROSANITARIAS, INCLUYE: CANCELACION DE SALIDA, ACARREO DE MATERIAL PRODUCTO DE DESMONTAJE FUERA DEL AREA DE TRABAJO, ASI COMO LAS MANIOBRAS NECESARIAS PARA SU CORRECTA TERMINACION. | SAL |  | 278.73
I0081 | DESINSTALACION DE TABLERO ELECTRICO QO-02, INCLUYE: ACARREO DE MATERIAL PRODUCTO DE DESMONTAJE FUERA DEL AREA DE TRABAJO, ASI COMO LAS MANIOBRAS NECESARIAS PARA SU CORRECTA TERMINACION. (PRODUCTO A FAVOR DE LA INSTITUCION) | PZA |  | 74.44
I0082 | DESINSTALACION DE TABLERO QO-02, INCLUYE: INCLUYE: ACARREO DE MATERIAL PRODUCTO DE DESMONTAJE FUERA DEL AREA DE TRABAJO, ASI COMO LAS MANIOBRAS NECESARIAS PARA SU CORRECTA TERMINACION. (PRODUCTO A FAVOR DE LA INSTITUCION) | PZA |  | 74.44
I0083 | DESINSTALACION DE TABLERO SQUARE D Q0-04, INCLUYE: ACARREO DE MATERIAL PRODUCTO DE DESMONTAJE FUERA DEL AREA DE TRABAJO, ASI COMO LAS MANIOBRAS NECESARIAS PARA SU CORRECTA TERMINACION. (PRODUCTO A FAVOR DE LA INSTITUCION) | PZA |  | 98.88
I0084 | DESINSTALACION DE TABLERO SQUARE D QO-08, INCLUYE: ACARREO DE MATERIAL PRODUCTO DE DESMONTAJE FUERA DEL AREA DE TRABAJO, ASI COMO LAS MANIOBRAS NECESARIAS PARA SU CORRECTA TERMINACION. (PRODUCTO A FAVOR DE LA INSTITUCION) | PZA |  | 119.11
I0085 | DESINSTALACION DE TABLERO SQUARE D QO-12, INCLUYE: ACARREO DE MATERIAL PRODUCTO DE DESMONTAJE FUERA DEL AREA DE TRABAJO, ASI COMO LAS MANIOBRAS NECESARIAS PARA SU CORRECTA TERMINACION. (PRODUCTO A FAVOR DE LA INSTITUCION) | PZA |  | 148.84
I0086 | DESINSTALACION DE TABLERO SQUARE D QO-14, INCLUYE: ACARREO DE MATERIAL PRODUCTO DE DESMONTAJE FUERA DEL AREA DE TRABAJO, ASI COMO LAS MANIOBRAS NECESARIAS PARA SU CORRECTA TERMINACION. (PRODUCTO A FAVOR DE LA INSTITUCION) | PZA |  | 148.84
I0087 | DESINSTALACION DE TABLERO SQUARE D QO-18, INCLUYE: ACARREO DE MATERIAL PRODUCTO DE DESMONTAJE FUERA DEL AREA DE TRABAJO, ASI COMO LAS MANIOBRAS NECESARIAS PARA SU CORRECTA TERMINACION. (PRODUCTO A FAVOR DE LA INSTITUCION) | PZA |  | 170.21
I0088 | DESINSTALACION DE TABLERO SQUARE D QO-20, INCLUYE: ACARREO DE MATERIAL PRODUCTO DE DESMONTAJE FUERA DEL AREA DE TRABAJO, ASI COMO LAS MANIOBRAS NECESARIAS PARA SU CORRECTA TERMINACION. (PRODUCTO A FAVOR DE LA INSTITUCION) | PZA |  | 170.21
I0089 | DESINSTALACION DE TABLERO SQUARE D QO-24, INCLUYE: ACARREO DE MATERIAL PRODUCTO DE DESMONTAJE FUERA DEL AREA DE TRABAJO, ASI COMO LAS MANIOBRAS NECESARIAS PARA SU CORRECTA TERMINACION. (PRODUCTO A FAVOR DE LA INSTITUCION) | PZA |  | 198.5
I0090 | DESINSTALACION DE TABLERO SQUARE D QO-30, INCLUYE: ACARREO DE MATERIAL PRODUCTO DE DESMONTAJE FUERA DEL AREA DE TRABAJO, ASI COMO LAS MANIOBRAS NECESARIAS PARA SU CORRECTA TERMINACION. (PRODUCTO A FAVOR DE LA INSTITUCION) | PZA |  | 238.18
I0091 | DESINSTALACION DE TABLERO SQUARE D QO-42, INCLUYE: ACARREO A UNA ESTACION DE 30 M, ESTIBA, PROTECCION, CARGA MANUAL A CAMION Y LIMPIEZA DEL AREA DE TRABAJO. (PRODUCTO A FAVOR DE LA INSTITUCION). | PZA |  | 297.79
I0092 | DESINSTALACION DE TABLERO SQUARE D I-LINE 101-202, INCLUYE: ACARREO A UNA ESTACION DE 30 M, ESTIBA, PROTECCION, CARGA MANUAL A CAMION Y LIMPIEZA DEL AREA DE TRABAJO. (PRODUCTO A FAVOR DE LA INSTITUCION). | PZA |  | 595.49
I0093 | DESINSTALACION DE INTERRUPTOR DE SEGURIDAD SQUARE D DE 3x350 AMP. INCLUYE: ACARREO DE MATERIAL PRODUCTO DE DESMONTAJE FUERA DEL AREA DE TRABAJO, ASI COMO LAS MANIOBRAS NECESARIAS PARA SU CORRECTA TERMINACION. (PRODUCTO A FAVOR DE LA INSTITUCION) | PZA |  | 148.84
I0094 | DESINSTALACION DE INTERRUPTOR DE SEGURIDAD DE 3 X 300 AMP., INCLUYE: ACARREO DE MATERIAL PRODUCTO DE DESMONTAJE FUERA DEL AREA DE TRABAJO, ASI COMO LAS MANIOBRAS NECESARIAS PARA SU CORRECTA TERMINACION. (PRODUCTO A FAVOR DE LA INSTITUCION) | PZA |  | 148.84
I0095 | DESINSTALACION DE INTERRUPTOR DE SEGURIDAD DE 3 X 250 AMP., INCLUYE: ACARREO DE MATERIAL PRODUCTO DE DESMONTAJE FUERA DEL AREA DE TRABAJO, ASI COMO LAS MANIOBRAS NECESARIAS PARA SU CORRECTA TERMINACION. (PRODUCTO A FAVOR DE LA INSTITUCION) | PZA |  | 148.84
I0096 | DESINSTALACION DE INTERRUPTOR DE SEGURIDAD DE 3 X 200 AMP., INCLUYE: ACARREO DE MATERIAL PRODUCTO DE DESMONTAJE FUERA DEL AREA DE TRABAJO, ASI COMO LAS MANIOBRAS NECESARIAS PARA SU CORRECTA TERMINACION. (PRODUCTO A FAVOR DE LA INSTITUCION) | PZA |  | 119.11
I0097 | DESINSTALACION DE INTERRUPTOR DE SEGURIDAD DE 3 X 175 AMP., INCLUYE: ACARREO DE MATERIAL PRODUCTO DE DESMONTAJE FUERA DEL AREA DE TRABAJO, ASI COMO LAS MANIOBRAS NECESARIAS PARA SU CORRECTA TERMINACION. (PRODUCTO A FAVOR DE LA INSTITUCION) | PZA |  | 98.88
I0098 | DESINSTALACION DE INTERRUPTOR DE SEGURIDAD DE 3 X 150 AMP., INCLUYE: ACARREO DE MATERIAL PRODUCTO DE DESMONTAJE FUERA DEL AREA DE TRABAJO, ASI COMO LAS MANIOBRAS NECESARIAS PARA SU CORRECTA TERMINACION. (PRODUCTO A FAVOR DE LA INSTITUCION) | PZA |  | 98.88
I0099 | DESINSTALACION DE INTERRUPTOR DE SEGURIDAD DE 3 X 125 AMP., INCLUYE: ACARREO DE MATERIAL PRODUCTO DE DESMONTAJE FUERA DEL AREA DE TRABAJO, ASI COMO LAS MANIOBRAS NECESARIAS PARA SU CORRECTA TERMINACION. (PRODUCTO A FAVOR DE LA INSTITUCION) | PZA |  | 98.88
I0100 | DESINSTALACION DE INTERRUPTOR DE SEGURIDAD DE 3 X 100 AMP., INCLUYE: ACARREO DE MATERIAL PRODUCTO DE DESMONTAJE FUERA DEL AREA DE TRABAJO, ASI COMO LAS MANIOBRAS NECESARIAS PARA SU CORRECTA TERMINACION. (PRODUCTO A FAVOR DE LA INSTITUCION) | PZA |  | 85.01
I0101 | DESINSTALACION DE INTERRUPTOR DE SEGURIDAD DE 3 X 75 AMP., INCLUYE: ACARREO DE MATERIAL PRODUCTO DE DESMONTAJE FUERA DEL AREA DE TRABAJO, ASI COMO LAS MANIOBRAS NECESARIAS PARA SU CORRECTA TERMINACION. (PRODUCTO A FAVOR DE LA INSTITUCION) | PZA |  | 74.44
I0102 | DESINSTALACION DE INTERRUPTOR DE SEGURIDAD DE 3 X 50 AMP., INCLUYE: ACARREO DE MATERIAL PRODUCTO DE DESMONTAJE FUERA DEL AREA DE TRABAJO, ASI COMO LAS MANIOBRAS NECESARIAS PARA SU CORRECTA TERMINACION. (PRODUCTO A FAVOR DE LA INSTITUCION). | PZA |  | 66.26
I0103 | DESINSTALACION DE INTERRUPTOR DE SEGURIDAD DE 3 X 30 AMP., INCLUYE: ACARREO DE MATERIAL PRODUCTO DE DESMONTAJE FUERA DEL AREA DE TRABAJO, ASI COMO LAS MANIOBRAS NECESARIAS PARA SU CORRECTA TERMINACION. (PRODUCTO A FAVOR DE LA INSTITUCION). | PZA |  | 59.59
I0104 | DESINSTALACION DE INTERRUPTOR TERMOMAGNETICO DE 1 POLO DE 15 A 50 AMP., INCLUYE: ACARREO DE MATERIAL PRODUCTO DE DESMONTAJE FUERA DEL AREA DE TRABAJO, ASI COMO LAS MANIOBRAS NECESARIAS PARA SU CORRECTA TERMINACION. (PRODUCTO A FAVOR DE LA INSTITUCION) | PZA |  | 11.96
I0105 | DESINSTALACION DE INTERRUPTOR TERMOMAGNETICO 2 POLOS DE 15 A 50 AMP., INCLUYE: ACARREO DE MATERIAL PRODUCTO DE DESMONTAJE FUERA DEL AREA DE TRABAJO, ASI COMO LAS MANIOBRAS NECESARIAS PARA SU CORRECTA TERMINACION. (PRODUCTO A FAVOR DE LA INSTITUCION) | PZA |  | 13.24
I0106 | DESINSTALACION DE INTERRUPTOR TERMOMAGNETICO DE 3 POLOS DE 15 A 50 AMP., INCLUYE: ACARREO DE MATERIAL PRODUCTO DE DESMONTAJE FUERA DEL AREA DE TRABAJO, ASI COMO LAS MANIOBRAS NECESARIAS PARA SU CORRECTA TERMINACION. (PRODUCTO A FAVOR DE LA INSTITUCION) | PZA |  | 14.93
I0107 | DESINSTALACION DE INTERRUPTOR TERMOMAGNETICO EN GABINETE DE 3 X 50 AMP., INCLUYE: ACARREO DE MATERIAL PRODUCTO DE DESMONTAJE FUERA DEL AREA DE TRABAJO, ASI COMO LAS MANIOBRAS NECESARIAS PARA SU CORRECTA TERMINACION. (PRODUCTO A FAVOR DE LA INSTITUCION) | PZA |  | 66.26
I0108 | DESINSTALACION DE INTERRUPTOR TERMOMAGNETICO EN GABINETE DE 3 X 75 AMP., INCLUYE: ACARREO DE MATERIAL PRODUCTO DE DESMONTAJE FUERA DEL AREA DE TRABAJO, ASI COMO LAS MANIOBRAS NECESARIAS PARA SU CORRECTA TERMINACION. (PRODUCTO A FAVOR DE LA INSTITUCION) | PZA |  | 66.26
I0109 | DESINSTALACION DE INTERRUPTOR TERMOMAGNETICO EN GABINETE DE 3 X 100 AMP., INCLUYE: ACARREO DE MATERIAL PRODUCTO DE DESMONTAJE FUERA DEL AREA DE TRABAJO, ASI COMO LAS MANIOBRAS NECESARIAS PARA SU CORRECTA TERMINACION. (PRODUCTO A FAVOR DE LA INSTITUCION) | PZA |  | 74.44
I0110 | DESINSTALACION DE INTERRUPTOR TERMOMAGNETICO EN GABINETE DE 3 X 125 AMP., INCLUYE: ACARREO DE MATERIAL PRODUCTO DE DESMONTAJE FUERA DEL AREA DE TRABAJO, ASI COMO LAS MANIOBRAS NECESARIAS PARA SU CORRECTA TERMINACION. (PRODUCTO A FAVOR DE LA INSTITUCION) | PZA |  | 74.44
I0111 | DESINSTALACION DE INTERRUPTOR TERMOMAGNETICO EN GABINETE DE 3 X 150 AMP., INCLUYE: ACARREO DE MATERIAL PRODUCTO DE DESMONTAJE FUERA DEL AREA DE TRABAJO, ASI COMO LAS MANIOBRAS NECESARIAS PARA SU CORRECTA TERMINACION. (PRODUCTO A FAVOR DE LA INSTITUCION) | PZA |  | 74.44
I0112 | DESINSTALACION DE INTERRUPTOR TERMOMAGNETICO EN GABINETE DE 3 X 175 AMP., INCLUYE: ACARREO DE MATERIAL PRODUCTO DE DESMONTAJE FUERA DEL AREA DE TRABAJO, ASI COMO LAS MANIOBRAS NECESARIAS PARA SU CORRECTA TERMINACION. (PRODUCTO A FAVOR DE LA INSTITUCION) | PZA |  | 74.44
I0113 | DESINSTALACION DE INTERRUPTOR TERMOMAGNETICO EN GABINETE DE 3 X 200 AMP., INCLUYE: ACARREO DE MATERIAL PRODUCTO DE DESMONTAJE FUERA DEL AREA DE TRABAJO, ASI COMO LAS MANIOBRAS NECESARIAS PARA SU CORRECTA TERMINACION. (PRODUCTO A FAVOR DE LA INSTITUCION) | PZA |  | 85.01
I0114 | DESINSTALACION DE INTERRUPTOR TERMOMAGNETICO EN GABINETE DE 3 X 250 AMP., INCLUYE: ACARREO DE MATERIAL PRODUCTO DE DESMONTAJE FUERA DEL AREA DE TRABAJO, ASI COMO LAS MANIOBRAS NECESARIAS PARA SU CORRECTA TERMINACION. (PRODUCTO A FAVOR DE LA INSTITUCION) | PZA |  | 98.88
I0115 | DESINSTALACION DE INTERRUPTOR TERMOMAGNETICO EN GABINETE DE 3 X 300 AMP., INCLUYE: ACARREO DE MATERIAL PRODUCTO DE DESMONTAJE FUERA DEL AREA DE TRABAJO, ASI COMO LAS MANIOBRAS NECESARIAS PARA SU CORRECTA TERMINACION. (PRODUCTO A FAVOR DE LA INSTITUCION) | PZA |  | 98.88
I0116 | DESINSTALACION DE INTERRUPTOR TERMOMAGNETICO EN GABINETE DE 3 X 350 AMP, INCLUYE: ACARREO DE MATERIAL PRODUCTO DE DESMONTAJE FUERA DEL AREA DE TRABAJO, ASI COMO LAS MANIOBRAS NECESARIAS PARA SU CORRECTA TERMINACION. (PRODUCTO A FAVOR DE LA INSTITUCION) | PZA |  | 119.11
I0141 | MURO CIEGO DE TABLAROCA DOS CARAS, 13-6.5-13, INCLUYE: PLACA TABLAROCA DE 1/2", ESTRUCTURA METALICA YPSA 6.35, PERFACINTA, REDIMIX, REFUERZO DE MADERA EN PUERTAS, TERMINADO LISTO PARA RECIBIR ACABADO, LIMPIEZA DEL AREA DE TRABAJO Y RETIRO DE LOS MATERIALES SOBRANTES FUERA DE LA OBRA CON TIRO LIBRE. | M2 |  | 301.64
I0165 | RETIRO DE REPIZAS DE MADERA, INCLUYE: MANO DE OBRA, HERRAMIENTA, ACARREOS, ESTIBA HASTA LUGAR INDICADO POR SUPERVISION, LIMPIEZA DEL AREA DE TRABAJO Y RETIRO DE LOS MATERIALES SOBRANTES FUERA DE OBRA, ASI COMO LAS MANIOBRAS NECESARIAS PARA SU CORRECTA TERMINACION. | PZA |  | 25.89
I0166 | APUNTALAMIENTO DE LOSA A DEMOLER A BASE DE POLIN DE 4" X 4" DE PINO DE 3ERA, INCLUYE: RETIRO DE LOS POLINES AL FINALIZAR EL TRABAJO Y LIMPIEZA DEL AREA DE TRABAJO, ASI COMO LAS MANIOBRAS NECESARIAS PARA SU CORRECTA TERMINACION. | M2 |  | 101.38
I0585 | DEMOLICION DE MURO DE PIEDRA DE 0.70 M DE ESPESOR PROMEDIO INCLUYE: ACARREO DEL PRODUCTO A UNA ESTACION DE 30 MTS, CARGA MANUAL A CAMION, DESALOJO DEL PRODUCTO FUERA DE OBRA Y LIMPIEZA DEL AREA DE TRABAJO, ASI COMO LAS MANIOBRAS NECESARIAS PARA SU CORRECT | M2 |  | 373.71
I0588 | DEMOLICION DE APLANADO DE MEZCLA DE HASTA 5 CM. DE ESPESOR PROMEDIO, INCLUYE: ACARREO A UNA ESTACION DE 30 MTS, CARGA MANUAL A CAMION Y RETIRO DEL PRODUCTO FUERA DE OBRA CON TIRO LIBRE, ASI COMO LAS MANIOBRAS NECESARIAS PARA SU CORRECTA TERMINACION. | M2 |  | 47.99
I0633 | DEMOLICION DE TINACOS DE ASBESTO, INCLUYE: ACARREO A UNA ESTACION DE 30 MTS CARGA MANUAL A CAMION Y DESALOJO DE PRODUCTO FUERA DE OBRA, ASI COMO LAS MANIOBRAS NECESARIAS PARA SU CORRECTA TERMINACION. | PZA |  | 29.71
I0645 | DEMOLICION DE REGISTROS DE BLOCK HUECO DE 0.60 X 0.40 X 0.50 MTS., INCLUYE: ACARREO A UNA ESTACION DE 30 MTS. CARGA MANUAL A CAMION Y DESALOJO DEL PRODUCTO FUERA DE OBRA, ASI COMO LAS MANIOBRAS NECESARIAS PARA SU CORRECTA TERMINACION. | PZA |  | 111.13
I0646 | DESMANTELAMIENTO DE TUBERIA P.V.C. DE 4" INCLUYE: ACARREO DEL PRODUCTO A UNA ESTACION DE 30 MTS, CARGA MANUAL A CAMION Y DESALOJO DEL PRODUCTO FUERA DE OBRA, ASI COMO LAS MANIOBRAS NECESARIAS PARA SU CORRECTA TERMINACION. | M |  | 5.75
I0972 | DESINSTALACION DE DUCTOS DE LAMINA, INCLUYE: SOPORTERIA, ASI COMO MANIOBRAS NECESARIA PARA SU DESCENSO. | KG |  | 7.95
I0974 | DEMOLICION DE ZOCLO DE PASTA, LOSETA O MARMOL, INCLUYE: DESALOJO DEL PRODUCTO FUERA DE OBRA Y LIMPIEZA DEL AREA DE TRABAJO, ASI COMO LAS MANIOBRAS NECESARIAS PARA SU CORRECTA TERMINACION. | M |  | 5.98
I0992 | DESMONTAJE DE TUBERIAS CONDUIT GALVANIZADAS SIN RECUPERACION DE MATERIAL DE 13/51 MM, INCLUYE: ACARREO A UNA ESTACION DE 30M, LIMPIEZA DEL AREA DE TRABAJO, ASI COMO LAS MANIOBRAS NECESARIAS PARA SU CORRECTA TERMINACION. | M |  | 5.46
I0993 | DEMOLICION DE TAPA DE REGISTRO SANITARIO 40 X 60 CM., INCLUYE: PASOS PARA TUBERIAS, TAPA CON CONCRETO F'C=150 KG/CM2, REPARACION DE MUROS, ACARREO DEL PRODUCTO A UNA ESTACION Y LIMPIEZA DEL AREA DE TRABAJO, ASI COMO LAS MANIOBRAS NECESARIAS PARA SU CORREC | PZA |  | 279.84
I0995 | MOVIMIENTO DE ESCLUSA UNIPERSONAL A UNA DISTANCIA DE 3 MTS. DESINSTALANDOLA PREVIAMENTE, INCLUYE: REINSTALACION Y LIMPIEZA DEL AREA DE TRABAJO, ASI COMO LAS MANIOBRAS NECESARIAS PARA SU CORRECTA TERMINACION. | PZA |  | 233.64
I1001 | ACARREOS DE ESCOMBROS PRODUCTOS DE DEMOLICIONES Y EXCAVACIONES CON TIRO LIBRE, INCLUYE: CARGA, ACARREO Y LIMPIEZA DEL AREA DE TRABAJO, ASI COMO LAS MANIOBRAS NECESARIAS PARA SU CORRECTA TERMINACION. | M3 |  | 245.88
I1051 | DEMOLICION DE ADOCRETO 5 CM. ESPESOR, INCLUYE: ACARREO, CARGA MANUAL A CAMION Y DESALOJO DEL PRODUCTO FUERA DE LA OBRA CON TIRO LIBRE, ASI COMO LAS MANIOBRAS NECESARIAS PARA SU CORRECTA TERMINACION. | M2 |  | 35.54
I1073 | DEMOLICION DE ENTORTADO EN AZOTEA DE 10 CM DE ESPESOR PROMEDIO, INCLUYE: CARGA A UNA ESTACION DE 30 MTS, CARGA MANUAL A CAMION, DESALOJO DEL PRODUCTO FUERA DE OBRA Y LIMPIEZA DEL AREA DE TRABAJO, ASI COMO LAS MANIOBRAS NECESARIAS PARA SU CORRECTA TERMINAC | M2 |  | 46.21
I1120 | DESMONTAJE Y RETIRO DE CORTINA METALICA, INCLUYE: DESALOJO DEL MATERIAL FUERA DE OBRA Y LIMPIEZA DEL AREA DE TRABAJO, ASI COMO LAS MANIOBRAS NECESARIAS PARA SU CORRECTA TERMINACION. | M2 |  | 74.7
I1136 | DEMOLICION DE LAMBRIN DE MADERA DE DUELA MACHIMBRADA, INCLUYE: ACARREO A UNA ESTACION DE 30 MTS. Y DESALOJO DEL PRODUCTO FUERA DE OBRA, ASI COMO LAS MANIOBRAS NECESARIAS PARA SU CORRECTA TERMINACION. | M2 |  | 41.59
I1138 | RETIRO DE ALFOMBRA INCLUYE: DESMONTE DE BAJO ALFOMBRA Y TIRA DE PUAS, ACARREO A UNA ESTACION DE 50 MTS, LIMPIEZA DEL AREA DE TRABAJO Y DESALOJO DEL PRODUCTO FUERA DE OBRA, ASI COMO LAS MANIOBRAS NECESARIAS PARA SU CORRECTA TERMINACION. | M2 |  | 13.31
I1191 | DEMOLICION DE MUROS DE CONCRETO ARMADO DE 15 CM DE ESPESOR, REFORZADO CON VARILLA DE 1/2", INCLUYE: ACARREO A UNA ESTACION DE 30 MTS, CARGA MANUAL A CAMION Y DESALOJO DEL PRODUCTO FUERA DE OBRA, ASI COMO LAS MANIOBRAS NECESARIAS PARA SU CORRECTA TERMINACI | M2 |  | 238.61
I1194 | DESMONTAJE DE ESPEJO INCLUYE: ACARREO A UNA ESTACION DE 30 MTS Y LIMPIEZA DEL AREA DE TRABAJO, ASI COMO LAS MANIOBRAS NECESARIAS PARA SU CORRECTA TERMINACION. | M2 |  | 20.68
I1202 | DEMOLICION DE LOSAS DE CONCRETO ARMADO DE 30 CM DE ESPESOR PARA ASEO DE INSTALACIONES INCLUYE: ACARREO DEL PRODUCTO A UNA ESTACION, CARGA MANUAL A CAMION Y DESALOJO DEL PRODUCTO FUERA DE OBRA, ASI COMO LAS MANIOBRAS NECESARIAS PARA SU CORRECTA TERMINACION | M2 |  | 142.16
I1209 | PLASTICO PARA PROTECCION DE MUEBLES, EQUIPOS, ALFOMBRA, ETC, INCLUYE: SUMINISTRO Y COLOCACION, FIJACION, LIMPIEZA DEL AREA DE TRABAJO, ASI COMO LAS MANIOBRAS NECESARIAS PARA SU CORRECTA TERMINACION. | M2 |  | 4.9
I1217 | DESMONTAJE DE MOLDURA PERIMETRAL DE MADERA, INCLUYE: ACARREO A UNA ESTACION DE 30 MTS, LIMPIEZA DEL AREA DE TRABAJO Y RETIRO DE LOS MATERIALES SOBRANTES FUERA DE OBRA, ASI COMO LAS MANIOBRAS NECESARIAS PARA SU CORRECTA TERMINACION. | M |  | 24.3
I1231 | CANCELACION DE SALIDAS HIDROSANITARIAS EXISTENTES USANDO LOS MATERIALES INSTALADOS, INCLUYE: LIMPIEZA DEL AREA DE TRABAJO Y RETIRO DE LOS MATERIALES SOBRANTES FUERA DE OBRA, ASI COMO LAS MANIOBRAS NECESARIAS PARA SU CORRECTA TERMINACION. | SAL |  | 58.41
I1246 | DESMONTAJE REGISTRO TELEFONICO CON DIMENSIONES DE 56 X 56 X 13 INCLUYE: ACARREOS A UNA ESTACION DE 30 MTS LIMPIEZA DEL AREA DE TRABAJO Y DESALOJO DEL PRODUCTO FUERA DE OBRA, ASI COMO LAS MANIOBRAS NECESARIAS PARA SU CORRECTA TERMINACION. | PZA |  | 28.08
I1286 | DEMOLICION DE REGISTRO C.F.E. L.C, INCLUYE: LIMPIEZA Y DESALOJO DE MATERIALES PRODUCTO DE DEMOLICION FUERA DEL AREA DE TRABAJO. | PZA |  | 125.94
I1325 | DESMONTAJE DE MAMPARAS EXISTENTES INCLUYE: ACARREO A UNA ESTACION DE 30 MTS, LIMPIEZA DEL AREA DE TRABAJO Y RETIRO DE LOS MATERIALES SOBRANTES FUERA DE OBRA, ASI COMO LAS MANIOBRAS NECESARIAS PARA SU CORRECTA TERMINACION. | M2 |  | 28.08
I1327 | DESMONTAJE MARCO PUERTA INTERCOMUNICACION INCLUYE: ACARREO A UNA ESTACION DE 30 MTS, LIMPIEZA DEL AREA DE TRABAJO Y RETIRO DE LOS MATERIALES SOBRANTES FUERA DE OBRA, ASI COMO LAS MANIOBRAS NECESARIAS PARA SU CORRECTA TERMINACION. | PZA |  | 48.7
I1350 | DEMOLICION DE ELEMENTOS DE CONCRETO INCLUYE: ACARREO DEL PRODUCTO A UNA ESTACION, CARGA MANUAL A CAMION Y DESALOJO DEL PRODUCTO FUERA DE OBRA, ASI COMO LAS MANIOBRAS NECESARIAS PARA SU CORRECTA TERMINACION. | M3 |  | 829.41
I1385 | DEMOLICION DE LOSA DE CONC. ARM. 15 CM. INCLUYE: ACARREO DEL PRODUCTO A UNA ESTACION, CARGA MANUAL A CAMION Y DESALOJO DEL PRODUCTO FUERA DE OBRA, ASI COMO LAS MANIOBRAS NECESARIAS PARA SU CORRECTA TERMINACION. | M2 |  | 71.09
I1405 | DEMOLICION DE CHAFLAN 10 X 10 CM. INCLUYE: ACARREO DEL PRODUCTO A UNA ESTACION, CARGA MANUAL A CAMION Y DESALOJO DEL PRODUCTO FUERA DE OBRA, ASI COMO LAS MANIOBRAS NECESARIAS PARA SU CORRECTA TERMINACION. | M |  | 8.04
I1406 | DEMOLICION LAMINA DE ASBESTO INCLUYE: ACARREO DEL PRODUCTO A UNA ESTACION, CARGA MANUAL A CAMION Y DESALOJO DEL PRODUCTO FUERA DE OBRA, ASI COMO LAS MANIOBRAS NECESARIAS PARA SU CORRECTA TERMINACION. | M2 |  | 17.3
I1415 | DEMOLICION DE FIRME CONCRETO ARMADO 10CM INCLUYE: ACARREO DEL PRODUCTO A UNA ESTACION, CARGA MANUAL A CAMION Y DESALOJO DEL PRODUCTO FUERA DE OBRA, ASI COMO LAS MANIOBRAS NECESARIAS PARA SU CORRECTA TERMINACION. | M2 |  | 58.8
I1431 | DESMONTAJE HERRERIA FORJADA C/RECUPERACION INCLUYE: ACARREO A UNA ESTACION DE 30 MTS, LIMPIEZA DEL AREA DE TRABAJO Y RETIRO DE LOS MATERIALES SOBRANTES FUERA DE OBRA, ASI COMO LAS MANIOBRAS NECESARIAS PARA SU CORRECTA TERMINACION. | M2 |  | 119.11
I1432 | DESINSTALACION DE MOTOBOMBA 1/2 H.P. INCLUYE: ACARREO A UNA ESTACION DE 30 MTS, LIMPIEZA DEL AREA DE TRABAJO Y RETIRO DE LOS MATERIALES SOBRANTES FUERA DE OBRA, ASI COMO LAS MANIOBRAS NECESARIAS PARA SU CORRECTA TERMINACION. | PZA |  | 146
I1452 | DESMONTAJE DE TRAMPA DE GRASA HELVEX, INCLUYE: DESINSTALACION, CANCELACION DE LINEA DE SALIDA, DEMOLICIONES NECESARIAS, ACARREOS, LIMPIEZA DEL AREA DE TRABAJO Y RETIRO DE LOS MATERIALES SOBRANTES FUERA DE OBRA, ASI COMO LAS MANIOBRAS NECESARIAS PARA SU CORRECTA TERMINACION. | PZA |  | 146
I1458 | DESINSTALACION EXTRACTOR 1/4" H.P. INCLUYE: ACARREO A UNA ESTACION DE 30 MTS, LIMPIEZA DEL AREA DE TRABAJO Y RETIRO DE LOS MATERIALES SOBRANTES FUERA DE OBRA, ASI COMO LAS MANIOBRAS NECESARIAS PARA SU CORRECTA TERMINACION. | PZA |  | 116.84
I1460 | DESINSTALACION VALVULA COMPUERTA 19 MM INCLUYE: ACARREO A UNA ESTACION DE 30 MTS, LIMPIEZA DEL AREA DE TRABAJO Y RETIRO DE LOS MATERIALES SOBRANTES FUERA DE OBRA, ASI COMO LAS MANIOBRAS NECESARIAS PARA SU CORRECTA TERMINACION. | PZA |  | 7.95
I1500 | RETIRO DE EMPUJAPUERTAS, INCLUYE: FIJACION DE PUERTA, AJUSTES, MANIOBRAS NECESARIAS, ACARREOS HASTA LUGAR DE ESTIBA, MANO DE OBRA, HERRAMIENTA, PROTECCION Y LIMPIEZA DEL AREA DE TRABAJO Y RETIRO DE LOS MATERIALES SOBRANTES FUERA DE OBRA, ASI COMO LAS MANIOBRAS NECESARIAS PARA SU CORRECTA TERMINACION. | PZA |  | 46.73
I1522 | DESMONTAJE DE ESTRUCTURA METALICA HASTA 6M DE ALTURA; INCLUYE: ACARREO A UNA ESTACION DE 30 MTS. EQUIPO, MANO DE OBRA Y LIMPIEZA DEL AREA DE TRABAJO, ASI COMO LAS MANIOBRAS NECESARIAS PARA SU CORRECTA TERMINACION. | KG |  | 13.93
I1575 | RETIRO DE FORRO TERMICO DE DUCTERIA INCLUYE: ACARREO A UNA ESTACION DE 30 MTS, LIMPIEZA DEL AREA DE TRABAJO Y RETIRO DE LOS MATERIALES SOBRANTES FUERA DE OBRA, ASI COMO LAS MANIOBRAS NECESARIAS PARA SU CORRECTA TERMINACION. | M2 |  | 9
I1577 | DESINSTALACION DE PERSIANAS INCLUYE: ACARREO A UNA ESTACION DE 30 MTS, LIMPIEZA DEL AREA DE TRABAJO Y RETIRO DE LOS MATERIALES SOBRANTES FUERA DE OBRA, ASI COMO LAS MANIOBRAS NECESARIAS PARA SU CORRECTA TERMINACION. | M2 |  | 25.35
I1878 | RETIRO DE BISAGRA HIDRAULICA JACKSON CON RECUPERACION, INCLUYE: RETIRO DE TAPA Y MAZA PRINCIPAL, DEMOLICION PERIFERICA PARA SACAR CHAROLA ( 10CM DE PROFUNDIDAD ), RESANE DE HUECO ( 0.50X 0.40 X 0.10) CON MORTERO 1:4, LIMPIEZA DE TECATAS DE LA CHAROLA, ASI COMO LIMPIEZA DEL AREA DE TRABAJO, ACOPIO Y ESTIBA DE LOS MATERIALES, HASTA 35M DE LONGITUD Y TODO LO NECESARIO. | PZA |  | 228.03
I3022 | DESMONTAJE DE ANUNCIO LUMINOSO A BASE DE LONA PANAFLEX Y GABINETE DE ALUMINIO DE 60 A 120 CM DE ALTURA INCLUYE: RETIRO Y DESTRUCCIÓN DE LONA, DESMONTAJE DE GABINETES, USO DE ANDAMIO METALICO DOS CUERPOS, AISLAMIENTO DE CIRCUITO ELECTRICO, LIMPIEZA DEL ARE | ML |  | 613.91
I3023 | DESMONTAJE DE ANUNCIO LUMINOSO A BASE DE LONA PANAFLEX Y GABINETE DE ALUMINIO DE 120 A 200 CM DE ALTURA INCLUYE: RETIRO Y DESTRUCCIÓN DE LONA, DESMONTAJE DE GABINETES, USO DE ANDAMIO METALICO DOS CUERPOS, AISLAMIENTO DE CIRCUITO ELECTRICO, LIMPIEZA DEL AREA DE TRABAJO Y TODO LO NECESARIO. | ML |  | 1165.01
I3052 | RETIRO CON RECUPERACION DE PISO FALSO DE 0.61x0.61M INCLUYE: RETIRO DE LOS TRAVESAÑOS, POSTES GATOS, CON ACOPIO Y ESTIBA DE LOS MATERIALES, HASTA 35M DE LONGITUD YTODO LO NECESARIO. | PZA |  | 12.28
I3053 | RETIRO CON RECUPERACION A FAVOR DE LA INSTITUCION DE ZOCLO DE MADERA DE 10 CM. DE ANCHO CON ACOPIO Y ESTIBA DE LOS MATERIALES, HASTA 35M DE LONGITUD Y TODO LO NECESARIO | ML |  | 11.68
I3105 | DESMANTELAMIENTO DE GABINETE DE SOBREPONER DE 0.61 X 0.61 DE 2X38W EN PLAFON, INCLUYE: QUITAR LAS LAMPARAS DE 38W, 2 POR CADA GABINETE, MANO DE OBRA , ANDAMIAJE Y HERRAMIENTA. | PZA |  | 97.35
I3152 | ENCOSTALADO DE ESCOMBRO PRODUCTO DE LAS DEMOLICIONES PARA SU RETIRO, INCLUYE: SUMINISTRO DE COSTALES DE RAFIAO ( PROCESO NECESARIO POR ESPACIO RESTRINGIDO) | M3 |  | 132.8
I5100 | DESINSTALACION DE DUCTO EMBISAGRADO DE 10 X 10, INCLUYE: MANO DE OBRA, AJUSTES, PROTECCION Y LIMPIEZA DE LOS MATERIALES SOBRANTES FUERA DE OBRA CON TIRO LIBRE, ASI COMO LAS MANIOBRAS NECESARIAS PARA SU CORRECTA TERMINACION. . | M |  | 24.3
I5101 | DESINSTALACION DE CODO PARA DUCTO EMBISAGRADO DE 10 X10, INCLUYE: MANO DE OBRA, AJUSTES, PROTECCION Y LIMPIEZA DE LOS MATERIALES SOBRANTES FUERA DE OBRA CON TIRO LIBRE, ASI COMO LAS MANIOBRAS NECESARIAS PARA SU CORRECTA TERMINACION. . | PZA |  | 24.3
I5103 | DESINSTALACION DE INTERRUPTOR TERMOMAGNETICO 3 X 400 A, INCLUYE: DESCONEXION, MANO DE OBRA, AJUSTES, PROTECCION Y LIMPIEZA DE LOS MATERIALES SOBRANTES FUERA DE OBRA CON TIRO LIBRE, ASI COMO LAS MANIOBRAS NECESARIAS PARA SU CORRECTA TERMINACION. . | PZA |  | 184.59
I5150 | DESINSTALACION DE ACCESORIOS DE BAÑO, (APLICA SOLO EN ACCIONES DONDE NO HAY DEMOLICION DE MUROS), INCLUYE: RETIRO DE TORNILLOS, TAQUETES SOPORTES ESPECIALES, CON RECUPERACION A FAVOR DE LA INSTITUCION, ESTIBA, ACARREOS, Y RETIRO DE LOS MATERIALES SOBRANTES FUERA DE LA OBRA CON TIRO LIBRE, ASI COMO LAS MANIOBRAS NECESARIAS PARA SU CORRECTA TERMINACION. | JGO |  | 18.35
I5625 | CONSOLIDACION NIVELACION Y COMPACTACION DEL TERRENO POR MEDIOS MECANICOS, INCLUYE: EQUIPO, MOTOCONFORMADORA, APLANADORA, RIEGO DE AGUA, NIVELES Y COTAS, MARCAS CON CAL Y MADERA DE PINO, HERRAMIENTA Y TOSO LO NECESARIO PARA SU CORRECTA TERMINACION. | M2 |  | 18
I5654 | DESINSTALACION PIEZA x PIEZA DE ALFOMBRA MODULAR, INCLUYE: RETIRO DE PEGAMENTO EN PISO Y LIMPIEZA DE LAS PIEZAS DE ALFOMBRA, ACARREO A UNA ESTACION DE 20 M, ESTIBA, MANO DE OBRA, LIMPIEZA DEL AREA DE TRABAJO Y DESALOJO DEL MATERIAL PRODUCTO DE LA DESINSTALACION FUERA DE LA OBRA. | M2 |  | 10.34
I5735 | DEMOLICION DE CONCRETO ARMADO, F'c=300 KG/CM2 DE 35 CM DE ESPESOR CON DOBLE PARRILLA A CADA 20 CM, DEMOLICION HECHA CON COMPRESOR A DIESEL, PISTOLAS ROMPEDORAS, CON MANGUERAS DE 15.00 M DE LONGITUD, PULSETAS DE PENETRACION, DIESEL, ACEITE, OPERADOR DE COMPRESOR, USO DE ANDAMIOS PARA COLGANTEO DE PISTOLAS, TRIPIE DE POLINES, GARRUCHA, ARMADO INTERCALADO, RETIRO DE CONCRETO TRONADO A BASE DE CUÑA Y MARRO, INCLUYE: COLGANTEO A BASE DE CUERDAS APOYADAS EN TRIPIE DE POLINES Y ANDAMIO METALICO PARA ROMPIMIENTO, DESATASCADO DE PULSETA, ACARREOS, MANO DE OBRA NECESARIA, LIMPIEZA DEL AREA DE TRABAJO Y RETIRO DE LOS MATERIALES SOBRANTES FUERA DE LA OBRA CON TIRO LIBRE . | M3 |  | 3210.65
I5762 | DESINSTALACION DE MODULO DE MOSTRADOR INTEGRADO POR 1 CAJA CON UNA SECIÓN VARIABLE; INCLUYE: DESMONTAJE DE PASADOCUMENTOS DE ACERO INXODABLE, CUBIERTA, MAMPARAS LATERALES, PUERTAS PICHONERAS, DESCONEXION DE SALIDAS ELECTRICAS, DEMOLICIONES NECEASRIAS, SOLDADORA, CORTES, AJUSTES, DISCO DE CORTE, MANO DE OBRA, LIMPIEZA Y TODO LO NECESARIO PARA SU CORRECTA EJECUCION. | PZA |  | 419.15
I5944 | CONSOLIDACION DE FONDO DE CEPA C/COMPACTADOR MANUAL (BAILARINA) UNA CAPA DE 20CM DE ESPESOR, PARA RECIBIR PLANTILLA; INCLUYE: MANO DE OBRA, EQUIPO Y TODO LO NECESARIO. | M2 |  | 32.11
I5945 | DESMANTELAMIENTO DE TAPIAL A BASE DE TRIPLAY DE 19MM Y POLINES DE 4"X4"; INCLUYE: DESMANTELAMIENTO, ACARREOS, MANO DE OBRA, LIMPIEZA Y TODO LO NECESARIO. | M2 |  | 17.04
I5947 | DESEMBALAJE, RETIRO DE PLASTICO Y ACOMODO DE MUEBLES EN SUCURSAL; INCLUYE: MANO DE OBRA, ACARREOS, HERRAMIENTA Y TODO LO NCESARIO PARA SU CORRECTA EJECUCION. | PZA |  | 20.68
I5948 | DESMONTAJE DE CUBIERTA DE MARMOL DE 0.60X0.70 DE 2CM DE ESPESOR PARA RECUPERACION DE LA MISMA; INCLUYE: MANIOBRAS, DESMANTELAMIENTO DE ZOCLO Y MAMROL, CORTES, ACARREOS, MANO DE OBRA , LIMPIEZA Y TODO LO NECESARIO. | PZA |  | 292.08
I5949 | DEMOLICION DE MURO CIEGO DE TABLAROCA A DOS CARAS; INCLUYE: DESMONTAJE Y CORTE DE BASTIDOR METALICO, ESTIBA, MANO DE OBRA Y TODO LO NECESARIO. | M2 |  | 26.51
I5950 | DESINSTALACION DE MONITOR DE T.V. EMPOTRADO; INCLUYE: MANO DE OBRA, CARGA Y ACARREO, LIMPIEZA Y TODO LO NECESARIO. | PZA |  | 122.06
I5951 | DESMONTAJE DE ACCESORIOS DE BAÑO (5 PIEZAS), INCLUYE: RETIRO, ACARREOS, DESANCLAJE, MANO DE OBRA, HERRAMIENTA Y TODO LO NECESARIO. | JGO |  | 15.41
I5952 | DESMOLICION DE TAPIAL DE TABLAROCA; INCLUYE: MANO DE OBRA, HERRAMIENTA, LIMPIEZA Y TODO LO NECESARIO. | M2 |  | 18.09
I5953 | TAPIAL A BASE DE TRIPLAY DE MADERA DE 12M DE ESPESOR DOS USOS; INCLUYE: SUMINISTRO DE MATERIALES, POLIN DE 4" X 4" PARA PUNTALES , BARROTE DE 4" X 2" DE 3A. PARA SOPORTES VERTICALES, CORTES, AJUSTES, DESPERDICIOS, MANO DE OBRA, HERRAMIENTA Y TODO LO NECESARIO. | M2 |  | 311.11
I5955 | DEMOLICION DE TAPIAL DE TABLAROCA, INCLUYE; MANO DE OBRA Y HERRAMIENTA, LIMPIEZA Y RETIRO DEL AREA DE TRABAJO | M2 |  | 25.48
I5960 | DESMANTELAMIENTO DE ZOCLO DE MADERA DE 10 CM. DE PERALTE CON RECUPERACION DE MATERIAL, EL PRECIO INCLUYE: ELEMENTOS DE FIJACION, CORTES, HERRAMIENTA Y MANO DE OBRA. | M |  | 12.93
I5961 | RETIRO DE BISAGRA HIDRAULICA JACKSON CON RECUPERACION, INCLUYE; RETIRO DE TAPA Y MAZA PRINCIPAL, DEMOLICION PREIMETRALMENTE PARA SACAR CHAROLA, (10 CM DE PROFUNDIDAD) RESANE DE HUECO DE 0.50 x 0.40 x 0.10 M CON MORTERO 1:4, LIMPIEZA DE TECATAS DE LA CHAROLA | PZA |  | 179.34
I5963 | DESINSTALACION DEL SISTEMA DE UNIFILAS, CONSISTENTE EN; DESANCLAJE DE DOCE PIEZAS DE DISPLAYS, SEÑALIZACION DE DOCE POSTES, RESANES DE HUECOS EN PISO, RETIRO DE CINTA UNION DE 90 CM POR PIEZA, ESTOS TRABAJOS FUERON REALIZADOS CON PERSONAL CALIFICADO, CARGA Y ACARREO DE MATERIAL SOBRANTE FUERA DE OBRA, LIMPIEZA DEL AREA DE TRABAJO | LTE |  | 2498.86
I5964 | DESMONTAJE DE TUBO CONDUIT GALVANIZADO PARED GRUESA DE 76 MM, INCLUYE: MANO DE OBRA DE DESINSTALACION, MOVER Y AJUSTAR SOPORTERIA, LIMPIEZA DEL AREA DE TRABAJO Y RETIRO DE LOS MATERIALES SOBRANTES FUERA DE OBRA | M |  | 5.69
I5965 | DESINSTALACION DE ANAQUEL DE 45 x 90 x 200 CM CON 5 ENTREPAÑOS, INCLUYE; SOLO MANO DE OBRA POR DE DESARMADO Y COLOCADO AL LUGAR INDICADO, HERRAMIENTA, LIMPIEZA DEL AREA DE TRABAJO Y RETIRO DE LOS MATERIALES SOBRANTES | PZA |  | 175.24
| ALBAÑILERIA |  |  |  | 1
| ALBAÑILERIA |  |  |  | 2
| ALBAÑILERIA |  |  |  | 3
I0117 | PLANTILLA DE PEDACERIA DE TABIQUE, ASENTADA CON MORTERO DE CEMENTO ARENA EN PROPORCION 1:5, INCLUYE: ACARREOS, APISONADO, DESALOJO DE LOS MATERIALES SOBRANTES FUERA DE LA OBRA CON TIRO LIBRE Y LIMPIEZA DEL AREA DE TRABAJO. | M2 |  | 82.04
I0118 | CONSTRUCCION DE PLANTILLA DE CONCRETO POBRE F'C= 100 KG/CM2 DE 5 CM. DE ESPESOR, INCLUYE: ACARREOS, APISONADO, DESALOJO DE LOS MATERIALES SOBRANTES FUERA DE LA OBRA CON TIRO LIBRE Y LIMPIEZA DEL AREA DE TRABAJO. | M2 |  | 126.15
I0119 | RELLENO DE CEPAS CON MATERIAL PRODUCTO DE EXCAVACION EN CAPAS DE 20 CM. COMO MAXIMO, INCLUYE: COMPACTACION A BASE DE BAILARINA NEUMATICA Y RIEGO DE AGUA, ASI COMO LAS MANIOBRAS NECESARIAS PARA SU CORRECTA TERMINACION. | M3 |  | 124.31
I0121 | RELLENO CON TEPETATE Y/O TEZONTLE, EN CAPAS DE 20 CM COMO MAXIMO, VOLUMEN MEDIDO EN BANCO; INCLUYE: COMPACTACION A BASE DE BAILARINA NEUMATICA Y RIEGO DE AGUA, ASI COMO LAS MANIOBRAS NECESARIAS PARA SU CORRECTA TERMINACION. | M3 |  | 266.01
I0122 | RELLENO COMPACTADO DE CEPAS CON TEZONTLE EN CAPAS DE 20 CM, INCLUYE: COMPACTACION A BASE DE BAILARINA NEUMATICA Y RIEGO DE AGUA, ASI COMO LAS MANIOBRAS NECESARIAS PARA SU CORRECTA TERMINACION. | M3 |  | 380.93
I0124 | CONCRETO F'C=150 KG/CM2 EN CIMENTACION, INCLUYE: SUMINISTRO Y COLOCACION, ELABORACION, VACIADO Y COLADO DEL MISMO, ASI COMO ACARREO Y VIBRADO EN EL FRAGUADO SEGUN SEA EL CASO, LIMPIEZA DEL AREA DE TRABAJO Y RETIRO DE LOS MATERIALES SOBRANTES FUERA DE LA OBRA CON TIRO LIBRE ASI COMO CURADO CON AGUA Y LAS MANIOBRAS NECESARIAS PARA SU CORRECTA TERMINACION. | M3 |  | 1914.49
I0125 | CONCRETO F'C=200 KG/CM2 HECHO EN OBRA, INCLUYE: SUMINISTRO Y COLOCACION , ELABORACION, VACIADO Y COLADO DEL MISMO, ASI COMO ACARREO Y VIBRADO EN EL FRAGUADO SEGUN SEA EL CASO, LIMPIEZA DEL AREA DE TRABAJO Y RETIRO DE LOS MATERIALES SOBRANTES FUERA DE LA OBRA CON TIRO LIBRE ASI COMO CURADO CON AGUA Y LAS MANIOBRAS NECESARIAS PARA SU CORRECTA TERMINACION. | M3 |  | 2031.93
I0126 | ¦CONCRETO F'C=250 KG/CM2 HECHO EN OBRA, INCLUYE: SUMINISTRO Y COLOCACION, ELABORACION, VACIADO Y COLADO DEL MISMO, ASI COMO ACARREO Y VIBRADO EN EL FRAGUADO SEGUN SEA EL CASO, LIMPIEZA DEL AREA DE TRABAJO Y RETIRO DE LOS MATERIALES SOBRANTES FUERA DE LA OBRA CON TIRO LIBRE ASI COMO CURADO CON AGUA Y LAS MANIOBRAS NECESARIAS PARA SU CORRECTA TERMINACION. | M3 |  | 2094.28
I0127 | ACERO DE REFUERZO DE 1" Y 3/4" FY=4200 KG INCLUYE: SUMINISTRO, HABILITADO Y COLOCACION, CORTES, DOBLECES, DESPERDICIOS, COLOCACION, ELEVACIONES, AMARRES, LIMPIEZA DEL AREA DE TRABAJO Y RETIRO DE LOS MATERIALES SOBRANTES FUERA DE LA OBRA CON TIRO LIBRE Y LAS MANIOBRAS NECESARIAS PARA SU CORRECTA TERMINACION. | KG |  | 27.34
I0128 | ALAMBRON DE 1/4", FY= 2400; INCLUYE: SUMINISTRO, HABILITADO Y COLOCACION, CORTES, DOBLECES, DESPERDICIOS, COLOCACION, ELEVACIONES, AMARRES, LIMPIEZA DEL AREA DE TRABAJO Y RETIRO DE LOS MATERIALES SOBRANTES FUERA DE LA OBRA CON TIRO LIBRE Y LAS MANIOBRAS NECESARIAS PARA SU CORRECTA TERMINACION. | KG. |  | 37.38
I0129 | CIMBRA COMUN EN CIMENTACION, INCLUYE: SUMINISTRO, HABILITADO Y COLOCACION, FRONTERAS, BARROTES, POLINES, TOSALES A BASE DE ALAMBRE RECOCIDO SEPARADORES, ASI COMO LA DESCIMBRA, LIMPIEZA DEL AREA DE TRABAJO Y LAS MANIOBRAS NECESARIAS PARA SU CORRECTA TERMINACION. | M2 |  | 234.7
I0130 | CIMBRA COMUN EN FRONTERAS DE 0.10 M., A BASE DE BARROTES Y POLINES DE 4" INCLUYE: SUMINISTRO, HABILITADO Y COLOCACION, DESCIMBRA, CORTES DESPERDICIOS, AJUSTES Y LIMPIEZA DEL AREA DE TRABAJO Y LAS MANIOBRAS NECESARIAS PARA SU CORRECTA TERMINACION. | M |  | 61.94
I0132 | MURO DE TABIQUE ROJO RECOCIDO DE 7 X 14 X 28 CM. (NOMINAL), ASENTADO CON MORTERO-CEMENTO-ARENA PROPORCION 1:5, INCLUYE: ACARREOS, LIMPIEZA DEL AREA DE TRABAJO Y DESALOJO DE LOS MATERIALES SOBRANTES FUERA DE LA OBRA CON TIRO LIBRE Y LAS MANIOBRAS NECESARIAS PARA SU CORRECTA TERMINACION. | M2 |  | 260.78
I0134 | MURO DE BLOCK HUECO DE CONCRETO DE 15 X 20 X 40 CM. TIPO INTERMEDIO, ASENTADO CON MORTERO-CEMENTO-ARENA PROPORCION 1:5, INCLUYE: ELEVACIONES Y ACARREOS, LIMPIEZA DEL AREA DE TRABAJO Y RETIRO DE LOS MATERIALES SOBRANTES FUERA DE LA OBRA Y LAS MANIOBRAS NECESARIAS PARA SU CORRECTA TERMINACION. | M2 |  | 243.89
I0153 | APLANADO MEZCLA MORTERO CEMENTO-ARENA PROPORCION 1:2, ACABADO FINO CON UN ESPESOR PROMEDIO DE 2 CM. CON REGLA Y PLOMO INCLUYE ANDAMIOS, ASI COMO LA ELABORACION DEL MORTERO, APLICACION, PROTECCION DEL AREA DE TRABAJO Y ZONA COLINDANTE ASI COMO LAS MANIOBRAS NECESARIAS PARA SU CORRECTA TERMINACION. | M2 |  | 125.83
I0154 | APLANADO FINO MEZCLA MORTERO CEMENTO-ARENA PROPORCION 1:3 CON UN ESPESOR PROMEDIO DE 2 CM. CON REGLA Y PLOMO INCLUYE ANDAMIOS, ASI COMO LA ELABORACION DEL MORTERO, APLICACION, PROTECCION DEL AREA DE TRABAJO Y ZONA COLINDANTE ASI COMO LAS MANIOBRAS NECESARIAS PARA SU CORRECTA TERMINACION. | M2 |  | 120.36
I0155 | APLANADO FINO MEZCLA MORTERO CEMENTO-ARENA PROPORCION 1:4 CON UN ESPESOR PROMEDIO DE 2 CM. CON REGLA Y PLOMO INCLUYE ANDAMIOS, ASI COMO LA ELABORACION DEL MORTERO, APLICACION, PROTECCION DEL AREA DE TRABAJO Y ZONA COLINDANTE ASI COMO LAS MANIOBRAS NECESARIAS PARA SU CORRECTA TERMINACION. | M2 |  | 116.56
I0156 | APLANADO FINO CON MEZCLA DE MORTERO DE CEMENTO ARENA EN PROPORCION 1:5 CM. DE ESPESOR PROMEDIO DE 2 CM, INCLUYE: ACARREOS, LIMPIEZA DEL AREA DE TRABAJO Y DESALOJO DE LOS MATERIALES SOBRANTES FUERA DE LA OBRA CON TIRO LIBRE, ASI COMO LAS MANIOBRAS NECESARIAS PARA SU CORRECTA TERMINACION. | M2 |  | 112.96
I0157 | APLANADO SERROTEADO A BASE DE MORTERO DE CEMENTO ARENA PROP. 1:4 Y GRANSON, CON UN ESPESOR PROMEDIO 3 CM, INCLUYE: RETIRO DE LOS MATERIALES SOBRANTES FUERA DE LA OBRA CON TIRO LIBRE Y LIMPIEZA DEL AREA DE TRABAJO, ASI COMO LAS MANIOBRAS NECESARIAS PARA SU CORRECTA TERMINACION. | M2 |  | 147.05
I0158 | APLANADO DE YESO A PLOMO, REGLA Y NIVEL, DE 2.5 CM. DE ESPESOR PROMEDIO, INCLUYE: LIMPIEZA DEL AREA DE TRABAJO Y RETIRO DE LOS MATERIALES SOBRANTES FUERA DE LA OBRA CON TIRO LIBRE, ASI COMO LAS MANIOBRAS NECESARIAS PARA SU CORRECTA TERMINACION. | M2 |  | 92.71
I0159 | ENLUCIDO DE YESO, INCLUYE: PREPARACION DE LA SUPERFICIE, LIMPIEZA DEL AREA DE TRABAJO Y RETIRO DE LOS MATERIALES SOBRANTES FUERA DE LA OBRA CON TIRO LIBRE, ASI COMO LAS MANIOBRAS NECESARIAS PARA SU CORRECTA TERMINACION. | M2 |  | 47.41
I0233 | FIRME DE CONCRETO SIMPLE F'C=150 KG/CM2 DE 10 CM. DE ESPESOR, INCLUYE: ELABORACION, VACIADO DE CONCRETO, LIMPIEZA DEL AREA DE TRABAJO Y RETIRO DE LOS MATERIALES SOBRANTES FUERA DE OBRA, ASI COMO LAS MANIOBRAS NECESARIAS PARA SU CORRECTA TERMINACION. | M2 |  | 219.3
I0234 | FIRME DE CONCRETO ARMADO CON MALLA 6-6/10-10 DE F'C= 150 KG/CM2 DE 10 CM. DE ESPESOR INCLUYE: ELABORACION Y VACIADO DE CONCRETO, LIMPIEZA DEL AREA DE TRABAJO Y DESALOJO DE LOS MATERIALES SOBRANTES FUERA DE LA OBRA CON TIRO LIBRE Y MALLA ELECTROMALLA 6-6/10-10, CON CORTES, AJUSTES, DESPERDICIOS Y ASI COMO LAS MANIOBRAS NECESARIAS PARA SU CORRECTA TERMINACION. | M2 |  | 241.93
I0235 | CASTILLO DE CONCRETO ARMADO F'C= 150 KG/CM2 DE 15 X 15 CM. CON 4 A @ 3/8 Y E 1/4" @ 20 CM, INCLUYE: CIMBRA, HABILITADO DE ACERO, ELABORACION VACIADO DE CONCRETO, DESCIMBRA, CURADO CON AGUA , LIMPIEZA DEL AREA DE TRABAJO Y RETIRO DE LOS MATERIALES SOBRANTES FUERA DE LA OBRA CON TIRO LIBRE, ASI COMO LAS MANIOBRAS NECESARIAS PARA SU CORRECTA TERMINACION. | M |  | 257.21
I0236 | CADENA DE DESPLANTE Y CERRAMIENTO DE 15 X 20 CM. CONCRETO F´C=150 KG/CM2 CON 4 @ 3/8" E 1/4" @ 20 CM., INCLUYE: CIMBRA, HABILITADO DE ACERO, ELABORACION VACIADO DE CONCRETO, DESCIMBRA, CURADO CON AGUA , LIMPIEZA DEL AREA DE TRABAJO Y RETIRO DE LOS MATERIALES SOBRANTES FUERA DE LA OBRA CON TIRO LIBRE, ASI COMO LAS MANIOBRAS NECESARIAS PARA SU CORRECTA TERMINACION. | M |  | 296.89
I0237 | LOSA DE CONCRETO ARMADO F´C= 200 KG/CM2 CON UN ESPESOR DE 10 CM INCLUYE: ACERO DE REFUERZO @ 15CMS EN AMBOS SENTIDOS, CIMBRA, HABILITADO DE ACERO, ELABORACION VACIADO DE CONCRETO, DESCIMBRA, CURADO CON AGUA, LIMPIEZA DEL AREA DE TRABAJO Y RETIRO DE LOS MATERIALES SOBRANTES FUERA DE LA OBRA CON TIRO LIBRE, ASI COMO LAS MANIOBRAS NECESARIAS PARA SU CORRECTA TERMINACION | M2 |  | 611.33
I0935 | RELLENO TEZONTLE AZOTEAS, INCLUYE: SUMINISTRO Y COLOCACION, MANIOBRAS NECESARIAS PARA ELEVACION Y DESCENSO DEL MATERIAL A UTILIZAR, ASI COMO DESALOJO DE LOS MATERIALES SOBRANTES FUERA DE LA OBRA. | M3 |  | 452.49
I0938 | ENTORTADO AZOTEAS MORTERO 1:4 INCLUYE: ELEVACIONES, ACARREOS, LIMPIEZA DEL AREA DE TRABAJO Y RETIRO DE LOS MATERIALES SOBRANTES FUERA DE OBRA CON TIRO LIBRE, ASI COMO LAS MANIOBRAS NECESARIAS PARA SU CORRECTA TERMINACION. | M3 |  | 1821.11
I0939 | ENTORTADO EN AZOTEAS MORTERO DE 5 CM. DE ESPESOR PROMEDIO CON MORTERO DE CEMENTO-ARENA PROP. 1:5 INCLUYE: ELEVACIONES, ACARREOS, LIMPIEZA DEL AREA DE TRABAJO Y RETIRO DE LOS MATERIALES SOBRANTES FUERA DE OBRA CON TIRO LIBRE, ASI COMO LAS MANIOBRAS NECESARIAS PARA SU CORRECTA TERMINACION. | M3 |  | 1791.13
I0947 | CONSTRUCCION DE REGISTRO PARA AGUAS NEGRAS Y PLUVIALES DE 0.40 X 0.60 Y HASTA 1 MTS. DE PROFUNDIDAD A BASE DE MUROS DE TABIQUE ROJO RECOCIDO CON APLANADO, TAPA Y FONDO DE CONCRETO F'C= 150 KG/CM2 INCLUYE: MARCO Y CONTRAMARCO, ARMADO EN TAPA CON VARILLA DE 3/8", LIMPIEZA DEL AREA DE TRABAJO Y RETIRO DE LOS MATERIALES SOBRANTES FUERA DE OBRA, ASI COMO LAS MANIOBRAS NECESARIAS PARA SU CORRECTA TERMINACION. | PZA |  | 1108.58
I0948 | CONSTRUCCION DE REGISTRO A.N./A.P. 60 X 60 X 100 CM FABRICADO A BASE DE TABIQUE ROJO ASENTADO CON MORTERO CEMENTO ARENA, ACABADO FINO PULIDO, ASI COMO LO NECESARIO PARA SU ELABORACION. | PZA |  | 1461.46
I0949 | CONSTRUCCION DE REGISTRO A.N./A.P. 80 X 80 X 100 CM FABRICADO A BASE DE TABIQUE ROJO ASENTADO CON MORTERO CEMENTO ARENA, ACABADO FINO PULIDO, ASI COMO LO NECESARIO PARA SU ELABORACION. | PZA |  | 1842.16
I0956 | CONSTRUCCION DE CASTILLOS DE CONCRETO ARMADO F'C= 150 KG/CM2 DE 15 X 30 CM. ARMADO CON 6 VARILLAS DE 3/8" Y ESTRIBOS 1/4" @ 20 CM INCLUYE: CIMBRA, HABILITADO DE ACERO, ELABORACION VACIADO DE CONCRETO, DESCIMBRA, CURADO CON AGUA, LIMPIEZA DEL AREA DE TRABAJO Y RETIRO DE LOS MATERIALES SOBRANTES FUERA DE LA OBRA CON TIRO LIBRE, ASI COMO LAS MANIOBRAS NECESARIAS PARA SU CORRECTA TERMINACION. | M |  | 399.96
I0957 | CONSTRUCCION DE CASTILLO DE CONCRETO ARMADO F´C= 150 KG/CM2 DE 0.15 X 0.40 M, ARMADO CON 4 VARILLAS DE 3/8"@ Y ESTRIBOS 1/4" A @ 15 CM. INCLUYE: CIMBRA, DESCIMBRA, CURADO CON AGUA, ANCLAJE, RETIRO DE LOS MATERIALES SOBRANTES FUERA DE OBRA Y LIMPIEZA DEL AREA DE TRABAJO, ASI COMO LAS MANIOBRAS NECESARIAS PARA SU CORRECTA TERMINACION. | M |  | 496.71
I0973 | RANURA EN PISO DE CONCRETO ARMADO DE 0.10 X 0.20/0.25 M, INCLUYE: RESANE CON CONCRETO F'C=100 KG/CM2, LIMPIEZA DEL AREA DE TRABAJO, ASI COMO LAS MANIOBRAS NECESARIAS PARA SU CORRECTA TERMINACION. | M |  | 60.76
I0977 | CONSTRUCCION DE CHAFLAN DE 10 X 10 CM CON MORTERO DE CEMENTO ARENA PROP. 1:5 INCLUYE: PICADO DE LA SUPERFICIE DE CONTACTO, ELEVACIONES, ACARREOS, LIMPIEZA DEL AREA DE TRABAJO Y RETIRO DE LOS MATERIALES SOBRANTES FUERA DE LA OBRA, ASI COMO LAS MANIOBRAS NECESARIAS PARA SU CORRECTA TERMINACION. | M |  | 43.65
I0988 | TAPA PARA REGISTRO 40 X 60 CM. DE CONCRETO F'C=150KG/CM2 DE 10CM DE ESP., INCLUYE: SUMINISTRO DE MATERIALES, MANIOBRAS NECESARIAS, ACARREOS, MARCO Y CONTRAMARCO DE ANGULO DE 11/2", REFUERZOS CON ACERO DE 3/8", LIMPIEZA DEL AREA DE TRABAJO Y DESALOJO DE LOS MATERIALES SOBRANTES. | PZA |  | 311.15
I0991 | RANURA EN MURO DE TABIQUE PARA ALOJAR TUBERIA ELECTRICA, DE 0.10 X 0.35 MTS. INCLUYE: ACARREO DEL PRODUCTO A UNA ESTACION DE 30M, LIMPIEZA DEL AREA DE TRABAJO, ASI COMO LAS MANIOBRAS NECESARIAS PARA SU CORRECTA TERMINACION. | M |  | 8.15
I0994 | FABRICACION DE BASES PARA ENFRIADORAS EN AZOTEA DE 0.90 X 0.90 X 0.10 M. CONCRETO F'C= 150KG/CM2, INCLUYE: ELEVACIONES Y LIMPIEZA DEL AREA DE TRABAJO, ASI COMO LAS MANIOBRAS NECESARIAS PARA SU CORRECTA TERMINACION. | PZA |  | 358.1
I0997 | RECIBIR PUERTA BLINDADA CON CONCRETO F'C= 150 KG/CM2, INCLUYE: LIMPIEZA DEL AREA DE TRABAJO, ASI COMO LAS MANIOBRAS NECESARIAS PARA SU CORRECTA TERMINACION. | PZA |  | 1036.35
I0999 | FORJADO DE ESCALON DE CONCRETO SIMPLE F'C=150 KG/CM2 EN ACCESO DE 0.30 X 0.17 M., INCLUYE: CIMBRA Y LIMPIEZA DEL AREA DE TRABAJO, ASI COMO LAS MANIOBRAS NECESARIAS PARA SU CORRECTA TERMINACION. | M |  | 136.41
I1000 | CONSTRUCCION DE TRINCHERA DE 15 X 20 X 40 CM A BASE DE TABIQUE ROJO RECOCIDO O BLOC INTERMEDIO DE 15 X 20 X 40 CM, INCLUYE: APLANADO INTERIOR, TAPA SUPERIOR DE CONCRETO F'C= 150 KG/CM2, MARCOS ANGULARES, TRAZO, LIMPIEZA DEL AREA DE TRABAJO, DEMOLICION DE FIRMES Y PISOS Y DESALOJO DE MATERIALES SOBRANTES FUERA DE OBRA, ASI COMO LAS MANIOBRAS NECESARIAS PARA SU CORRECTA TERMINACION. | M |  | 496.19
I1002 | POYO PARA TUBERIA DE ALIMENTACION ELECTRICA DE 0.28 X 0.28 X 0.70 M. A BASE DE TABIQUE ROJO RECOCIDO ASENTADO CON MORTERO DE CEMENTO ARENA 1:5, INCLUYE: ELEVACION Y LIMPIEZA DEL AREA DE TRABAJO, ASI COMO LAS MANIOBRAS NECESARIAS PARA SU CORRECTA TERMINACION. | PZA |  | 28.54
I1004 | GOTERO EN FALDON DE FACHADA 2.5 X 2.5 CM. MORTERO CEMENTO ARENA 1:4, INCLUYE: ANCLAJE Y LIMPIEZA DEL AREA DE TRABAJO, ASI COMO LAS MANIOBRAS NECESARIAS PARA SU CORRECTA TERMINACION. | M |  | 85.39
I1030 | CONSTRUCCION DE CASTILLO DE CONCRETO F'C= 150 KG/CM2 DE 56 X 15 CM. ARMADO CON 6 VARILLAS DE 3/8" Y ESTRIBOS 1/4" A @ 20 CM, INCLUYE: CIMBRA, DESCIMBRA, CURADO CON AGUA, LIMPIEZA DEL AREA DE TRABAJO Y RETIRO DE LOS MATERIALES SOBRANTES FUERA DE OBRA, ASI COMO LAS MANIOBRAS NECESARIAS PARA SU CORRECTA TERMINACION. | M |  | 596.81
I1046 | CONSTRUCCION DE FIRME DE CONCRETO F'C=150 KG/CM2 DE 10 CM ESPESOR, A BASE DE CEMENTO BLANCO Y GRANO DE MARMOL CON ACABADO MARTELINADO, INCLUYE: LIMPIEZA DEL AREA DE TRABAJO Y RETIRO DE LOS MATERIALES SOBRANTES FUERA DE OBRA, ASI COMO LAS MANIOBRAS NECESARIAS PARA SU CORRECTA TERMINACION. | M2 |  | 379.45
I1047 | MARTELINADO DE MURO DE CONCRETO BLANCO, INCLUYE: LIMPIEZA Y RETIRO DE LOS MATERIALES SOBRANTES FUERA DE LA OBRA CON TIRO LIBRE, ASI COMO LAS MANIOBRAS NECESARIAS PARA SU CORRECTA TERMINACION. | M2 |  | 73.4
I1048 | PASO EN MURO DE CONCRETO PARA ALIMENTACION ELECTRICA DE ANUNCIO LUMINOSOS DE 25 MM INCLUYE: LIMPIEZA DEL AREA DE TRABAJO Y RETIRO DE LOS MATERIALES SOBRANTES FUERA DE OBRA, ASI COMO LAS MANIOBRAS NECESARIAS PARA SU CORRECTA TERMINACION. | PZA |  | 120.51
I1067 | CONSTRUCCION DE GUARNICION DE CONCRETO F'C= 150 KG/CM2 DE 10 X 10 CM, INCLUYE: CIMBRA Y DESCIMBRA, CURADO CON AGUA, LIMPIEZA DEL AREA DE TRABAJO Y RETIRO DE LOS MATERIALES SOBRANTES FUERA DE OBRA, ASI COMO LAS MANIOBRAS NECESARIAS PARA SU CORRECTA TERMINACION. | M |  | 99.3
I1069 | MURO DE CONCRETO DE 0.30 M. DE ESPESOR, HECHO A BASE DE CONCRETO BLANCO F'C= 150 KG/M2, INCLUYE: ACERO DE REFUERZO, CIMBRA, DESCIMBRA, CURADO CON AGUA, ELEVACIONES, ACARREOS, LIMPIEZA DEL AREA DE TRABAJO Y RETIRO DE LOS MATERIALES SOBRANTES FUERA DE OBRA, ASI COMO LAS MANIOBRAS NECESARIAS PARA SU CORRECTA TERMINACION. | M2 |  | 1543.41
I1072 | COMPENSACION Y COMPACTACION DE TERRENO USANDO UNA RETROEXCAVADORA 3/4 INCLUYE: BANDEO, ACAMELLONADO, AGUA, LIMPIEZA DEL AREA DE TRABAJO Y RETIRO DE LOS MATERIALES SOBRANTES FUERA DE OBRA, ASI COMO LAS MANIOBRAS NECESARIAS PARA SU CORRECTA TERMINACION. | M2 |  | 17.6
I1077 | REPELLADO DE MUROS DE PIEDRA CON MORTERO CEMENTO ARENA PROP. 1:3, DE 5 CM. DE ESPESOR PROMEDIO, INCLUYE: ELEVACIONES, 6 MTS. ALTURA PROMEDIO, LIMPIEZA DEL AREA DE TRABAJO Y RETIRO DE LOS MATERIALES SOBRANTES FUERA DE OBRA, ASI COMO LAS MANIOBRAS NECESARIAS PARA SU CORRECTA TERMINACION. | M2 |  | 178.2
I1078 | APLANADO FINO EN MUROS A BASE DE MORTERO DE CEMENTO ARENA PROP. 1:3, HASTA UNA ALTURA PROMEDIO DE 6.00 MTS., INCLUYE: ELEVACIONES, LIMPIEZA DEL AREA DE TRABAJO Y RETIRO DE LOS MATERIALES SOBRANTES FUERA DE OBRA, ASI COMO LAS MANIOBRAS NECESARIAS PARA SU CORRECTA TERMINACION. | M2 |  | 124.66
I1081 | APARENTADO DE COLUMNAS Y MARCOS CON MORTERO DE CEMENTO ARENA 1:5, TERMINACION SIMILAR A CANTERA, INCLUYE: APARENTADO, LIMPIEZA DEL AREA DE TRABAJO, DESALOJO DE LOS MATERIALES SOBRANTES FUERA DE OBRA, ASI COMO LAS MANIOBRAS NECESARIAS PARA SU CORRECTA TERMINACION. | M2 |  | 143.39
I1083 | CONSTRUCCION DE TAPA PARA FOSA DE 0.80 X 1.00 X 0.10 M, CON CONCRETO F'C= 200 KG/CM2, ARMADO CON VARILLA DE 3/8"@ A 20 CM. EN AMBOS SENTIDOS, INCLUYE: CIMBRA, DESCIMBRA, CURADO CON AGUA, LIMPIEZA DE LOS MATERIALES SOBRANTES FUERA DE OBRA, ASI COMO LAS MANIOBRAS NECESARIAS PARA SU CORRECTA TERMINACION. | PZA |  | 491.21
I1084 | CONSTRUCCION DE REGISTRO DE BANQUETA A BASE DE BLOC HUECO DE 15 X 20 X 40 CM. CON DIMENSIONES DE 20 X 20 X 15 CM., INCLUYE: APLANADO INTERIOR, MARCO Y CONTRAMARCO, TAPA DE CONCRETO, LIMPIEZA DEL AREA DE TRABAJO Y RETIRO DE LOS MATERIALES SOBRANTES FUERA DE OBRA. | PZA |  | 193.59
I1085 | CONSTRUCCION DE REGISTRO ELECTRICO DE 1.00 X 1.00 X 0.80 M. A BASE DE BLOC HUECO, ACABADO PULIDO INTERIOR, INCLUYE: MARCO, CONTRAMARCO, TAPA, ETC, LIMPIEZA DEL AREA DE TRABAJO Y RETIRO DE LOS MATERIALES SOBRANTES FUERA DE OBRA, ASI COMO LAS MANIOBRAS NECESARIAS PARA SU CORRECTA TERMINACION. | PZA |  | 1613.03
I1086 | CONSTRUCCION DE REGISTRO PARA TOMA DE AGUA EN MURO DE PIEDRA, 0.20 X 0.35 X 0.20 M., ACABADO INTERIOR PULIDO, INCLUYE: TAPA DE MADERA DE PINO DE 3/4" CON ACABADO DE PINTURA VINILICA, LIMPIEZA DEL AREA DE TRABAJO Y RETIRO DE LOS MATERIALES SOBRANTES FUERA DE OBRA, ASI COMO LAS MANIOBRAS NECESARIAS PARA SU CORRECTA TERMINACION. | PZA |  | 742.89
I1087 | CONSTRUCCION DE NICHO DE MEDIDORES DE 1.20 X 1.00 X 0.25 M. EN MURO DE PIEDRA, ASI COMO LAS MANIOBRAS NECESARIAS PARA SU CORRECTA TERMINACION. | PZA |  | 2294.68
I1121 | CONSTRUCCION DE NICHO PARA ALOJAR MEDIDORES E INTERRUPTOR GENERAL DE 1.00 X 1.50 X 0.20 M INCLUYE: PERFILADO, EMBOQUILLADO, LIMPIEZA DEL AREA DE TRABAJO Y RETIRO DE LOS MATERIALES SOBRANTES FUERA DE LA OBRA, ASI COMO LAS MANIOBRAS NECESARIAS PARA SU CORRECTA TERMINACION. | PZA |  | 1257.85
I1123 | PULIDO DE APLANADOS CON LECHADA DE CEMENTO GRIS-AGUA, INCLUYE: LIMPIEZA PREVIA DE LA SUPERFICIE, LIMPIEZA DEL AREA DE TRABAJO Y RETIRO DE LOS MATERIALES SOBRANTES FUERA DE LA OBRA, ASI COMO LAS MANIOBRAS NECESARIAS PARA SU CORRECTA TERMINACION. | M2 |  | 31.73
I1132 | RELLENO EN AZOTEAS CON TEPOJAL PARA DAR PENDIENTES, INCLUYE: ELEVACIONES, TENDIDO, LIMPIEZA DEL AREA DE TRABAJO Y RETIRO DE LOS MATERIALES SOBRANTES FUERA DE OBRA, ASI COMO LAS MANIOBRAS NECESARIAS PARA SU CORRECTA TERMINACION. | M3 |  | 674.25
I1141 | HECHURA DE HUECOS EN MURO DE TABIQUE ROJO RECOCIDO DE 0.30 X 0.30 M, INCLUYE: PERFILADO, LIMPIEZA DE AREA DE TRABAJO Y DESALOJO DE LOS MATERIALES SOBRANTES FUERA DE OBRA, ASI COMO LAS MANIOBRAS NECESARIAS PARA SU CORRECTA TERMINACION. | PZA |  | 71.1
I1142 | HECHURA DE HUECO EN MURO DE TABIQUE IDEM A I1141 PERO DE 0.61 X 0.61 M, ASI COMO LAS MANIOBRAS NECESARIAS PARA SU CORRECTA TERMINACION. | PZA |  | 99.35
I1159 | CONSTRUCCION DE COLUMNA DE 0.43 X 0.25 M CONCRETO F'C= 250 KG/CM2 ARMADA CON 6 VARILLAS DE 5/8" Y ESTRIBOS DE 1/4" A @ 15 CM INCLUYE: CIMBRA COMUN, DESCIMBRA, CURADO CON AGUA, LIMPIEZA DEL AREA DE TRABAJO Y RETIRO DE LOS MATERIALES SOBRANTES FUERA DE OBRA, ASI COMO LAS MANIOBRAS NECESARIAS PARA SU CORRECTA TERMINACION. | M |  | 865.39
I1179 | HUECO EN LOSA DE CONCRETO ARMADO DE 10 CM DE ESPESOR PARA DUCTOS DE AIRE ACONDICIONADO DE 0.40 X 1.30 M, INCLUYE: EMBOQUILLADO CON MORTERO DE CEMENTO ARENA 1:5, LIMPIEZA DEL AREA DE TRABAJO Y RETIRO DEL PRODUCTO FUERA DE LA OBRA, ASI COMO LAS MANIOBRAS NECESARIAS PARA SU CORRECTA TERMINACION. | PZA |  | 676.46
I1195 | CONSTRUCCION DE TAPIAL PARA PROTECCION DE LOCALES Y PEATONES A BASE DE MADERA INCLUYE: LIMPIEZA DEL AREA DE TRABAJO, ASI COMO LAS MANIOBRAS NECESARIAS PARA SU CORRECTA TERMINACION. | M2 |  | 195.08
I1196 | NIVELACION DE PISO EXISTENTE A BASE DE MORTERO CEMENTO ARENA PROP. 1:3 DE 3.5 CM DE ESPESOR PROMEDIO INCLUYE: RECIBIRLO CON LECHADA CEMENTO, LIMPIEZA DEL AREA DE TRABAJO Y RETIRO DE LOS MATERIALES SOBRANTES FUERA DE OBRA, ASI COMO LAS MANIOBRAS NECESARIAS PARA SU CORRECTA TERMINACION. | M2 |  | 134.41
I1198 | CONSTRUCCION DE BASE DE CONCRETO F'C= 150 KG/CM2 DE 1.10 X 1.10 MTS DE 10 CM DE ESPESOR, INCLUYE: ELEVACIONES, LIMPIEZA DEL AREA DE TRABAJO Y RETIRO DE LOS MATERIALES SOBRANTES FUERA DE OBRA, ASI COMO LAS MANIOBRAS NECESARIAS PARA SU CORRECTA TERMINACION. | PZA |  | 553.04
I1200 | CONSTRUCCION DE FIRME DE CONCRETO F'C= 150 KG/CM2 DE 4 CM DE ESPESOR, INCLUYE: LIMPIEZA DEL AREA DE TRABAJO Y RETIRO DE LOS MATERIALES SOBRANTES FUERA DE OBRA, ASI COMO LAS MANIOBRAS NECESARIAS PARA SU CORRECTA TERMINACION. | M2 |  | 110.21
I1201 | CONSTRUCCION DE RODAPIE 0.30 X 0.20 MTS CON CONCRETO F'C= 100 KG/CM2, INCLUYE: LIMPIEZA DEL AREA DE TRABAJO Y RETIRO DE LOS MATERIALES SOBRANTES FUERA DE OBRA, ASI COMO LAS MANIOBRAS NECESARIAS PARA SU CORRECTA TERMINACION. | M |  | 105.03
I1203 | CONSTRUCCION DE BASES PARA FIJACION DE TUBOS DE 76 MM, A BASE DE BLOCK DE CONCRETO DE 15 X 20 X 40 CM, INCLUYE: MATERIALES, REFUERZO EN MURO C/ACERO DE 3/8", CORTES, DESPERDICIOS, AJUSTES, APLNADO CON MORTERO CEM AREANA 1: EN C/U DE SUS CARAS, LIMPIEZA DEL AREA DE TRABAJO Y RETIRO DE LOS MATERIALES SOBRANTES FUERA DE OBRA, ASI COMO LAS MANIOBRAS NECESARIAS PARA SU CORRECTA TERMINACION. | PZA |  | 70.06
I1224 | MALLA PARA PLAFON CAL. 600 PARA RECIBIR APLANADO, INCLUYE: TRASLAPES, DESPERDICIOS, LIMPIEZA DEL AREA DE TRABAJO Y RETIRO DE LOS MATERIALES SOBRANTES FUERA DE OBRA, ASI COMO LAS MANIOBRAS NECESARIAS PARA SU CORRECTA TERMINACION. | M2 |  | 55.65
I1232 | CONSTRUCCION DE CADENAS DE DESPLANTE Y CERRAMIENTO DE 15 X 30 CM. CONCRETO F´C=150 KG/CM2 CON 4 VARILLAS DE 3/8" Y ESTRIBOS DE 1/4" @ 20 CM., INCLUYE: CIMBRA, HABILITADO DE ACERO, ELABORACION VACIADO DE CONCRETO, DESCIMBRA, CURADO CON AGUA , LIMPIEZA DEL AREA DE TRABAJO Y RETIRO DE LOS MATERIALES SOBRANTES FUERA DE LA OBRA CON TIRO LIBRE, ASI COMO LAS MANIOBRAS NECESARIAS PARA SU CORRECTA TERMINACION. | M |  | 406.21
I1239 | CONSTRUCCION DE BUÑA DE MORTERO CEMENTO ARENA PROPORCION 1:5, DE 1" X 1/2", PARA SEPARAR ELEMENTOS ORNAMENTALES, INCLUYE: CIMBRA, LIMPIEZA DEL AREA DE TRABAJO Y RETIRO DE SOBRANTES, ASI COMO LAS MANIOBRAS NECESARIAS PARA SU CORRECTA TERMINACION. | M |  | 103.95
I1242 | TELA DE GALLINERO INCLUYE: LIMPIEZA DEL AREA DE TRABAJO Y RETIRO DE MATERIALES SOBRANTES, ASI COMO LAS MANIOBRAS NECESARIAS PARA SU CORRECTA TERMINACION. | M2 |  | 52.31
I1245 | LADRILLO EN PRETIL ASENTADO CON MORTERO CEMENTO ARENA, INCLUYE: ELEVACION DE MATERIALES A UTILIZAR ASI COMO LIMPIEZA Y DESALOJO DE LOS MATERIALES SOBRANTES. | M |  | 95.33
I1248 | ABRIR HUECO EN MULTYTECHO 15 X 15 CM., INCLUYE: CORTES, TRAZO, NIVELACION, SELLADO, AJUSTE, MANO DE OBRA, HERRAMIENTA, LIMPIEZA DEL AREA DE TRABAJO Y RETIRO DE LOS MATERIALES SOBRANTES FUERA DE OBRA, ASI COMO LAS MANIOBRAS NECESARIAS PARA SU CORRECTA TERMINACION. | PZA |  | 276.03
I1254 | FABRICACION DE BASE PARA BOMBA 0.30 X 0.40 M. CON CONCRETO F'C=150 KG/CM2 EN ACABADO ESCOBILLADO INCLUYE: SUMINISTRO DE MATERIALES, CIMBRA Y DESCIMBRA, ASI COMO LIMPIEZA Y DESALOJO DE LOS MATERIALES SOBRANTES FUERA DEL AREA DE TRABAJO. | PZA |  | 187.2
I1255 | CONTRUCCCION DE SARDINEL EN FACHADA DE 0.10 X 0.10 M. A BASE DE MORTERO CEMENTO AREANA 1 : 5; INCLUYE: SUMINISTRO DE MATERIALES, CORTES, DESPERDICIOS, CIMBRA Y DESCIMBRA, ASI COMO LIMPIEZA Y DESALOJO DE LOS MATERIALES SOBRANTES FUERA DEL AREA DE TRABAJO. | M |  | 71.59
I1284 | CONSTRUCCION DE BASE TRANSFORMADOR CONCRETO ARMADO L.C, FABRICADO CON CONCRETO F'C=250 KG/CM2, VARILLA DE 3/8" A @ 20 CM EN AMBOS SENTIDOS, INCLUYE: SUMINISTRO, CIMBRA, DESCIMBRA, LIMPIEZA Y DESALOJO DE LOS MATERIALES SOBRANTES FUERA DEL AREA DE TRABAJO | PZA |  | 4214.88
I1285 | FABRICACION DE NICHO PARA MEDIDORES CONCRETO, L.C, A BASE DE CONCRETO F'C=150 KG/CM2, APLANADO FINO, INCLUYE: EMBOQUILLADO Y PERFILADO A BASE DE MORTERO CEMENTO ARENA, LIMPIEZA Y DESALOJO DE LOS MATERIALES SOBRANTES. | PZA |  | 884.93
I1287 | FABRICACION DE REGISTRO CONCRETO L.C. A BASE DE CONCRETO F'C= 250 KG/CM2 Y VARILLA DE 1/2" A @ 20 CM EN AMBOS SENTIDOS CON ACABADO APARENTE, INCLUYE: CIMBRA Y DESCIMBRA, LIMPIEZA Y DESALOJO DE LOS MATERIALES SOBRANTES. | PZA |  | 4383.36
I1301 | RESANES DE PISOS Y MURO EN RANURA DE 0.10 X 0.05 M, INCLUYE: MORTERO, LIMPIEZA DEL AREA DE TRABAJO Y RETIRO DE LOS MATERIALES SOBRANTES FUERA DE LA OBRA, ASI COMO LAS MANIOBRAS NECESARIAS PARA SU CORRECTA TERMINACION. | M |  | 48.1
I1319 | PASO DE 0.40 X 0.40 M. EN MURO TABIQUE ROJO RECOCIDO, INCLUYE: TRAZO, CORTE, DEMOLICION, RESANES Y BOQUILLAS CON MORTERO CEMENTO AREAN 1:5, CIMBRA DE FRONTERAS, ALAMBRE RECOCIDO, CORTES, DESPERDICOS, ACARREOS, MANO DE OBRA, HERRAMIENTA, LIMPIEZA DEL AREA DE TRABAJO Y RETIRO DE LOS MATERIALES SOBRANTES FUERA DE LA OBRA, ASI COMO LAS MANIOBRAS NECESARIAS PARA SU CORRECTA TERMINACION. | PZA |  | 73.64
I1334 | CONSTRUCCION DE CASTILLO DE CONCRETO ARMADO F'C= 150 KG/CM2 DE 15 X 35 CM. CON 6 VARILLAS DE 3/8 Y E @ 20CM1/4" @ 20 CM, INCLUYE: CIMBRA, HABILITADO DE ACERO, ELABORACION VACIADO DE CONCRETO, DESCIMBRA, CURADO CON AGUA , LIMPIEZA DEL AREA DE TRABAJO Y RETIRO DE LOS MATERIALES SOBRANTES FUERA DE LA OBRA CON TIRO LIBRE, ASI COMO LAS MANIOBRAS NECESARIAS PARA SU CORRECTA TERMINACION. | M |  | 456.91
I1339 | FORJADO DE FALDON EN FACHADA DE 0.40 X 0.30 M. A BASE DE METAL DESPLEGADO, CANALETA DE CARGA DE 1", INCLUYE: SUMINISTRO Y FABRICACION, CORTES, AJUSTES, DESPERDICIOS, FIJACION DE METAL, ELEMENTOS DE FIJACION, APLANADO CON MORTERO CEMENTO ARENA 1:5 DE 3 CM. DE ESPESOR, PROTECCION Y LIMPIEZA DEL AREA DE TRABAJO, DESALOJO DE LOS MATERIALES SOBRANTES FUERA DE OBRA, ASI COMO LAS MANIOBRAS NECESARIAS PARA SU CORRECTA TERMINACION. | M |  | 210.24
I1367 | INSTALACION PUERTA BLINDADA N-2 INCLUYE: MATERIALES, RECIBIR PUERTA CON CONCRTEO F'C=200KG/CM2, CIMBRA Y DESCIMBRA, ACERO DE REFUERZO DEL #3, LIMPIEZA DEL AREA DE TRABAJO Y RETIRO DE LOS MATERIALES SOBRANTES FUERA DE LA OBRA CON TIRO LIBRE, ASI COMO LAS MANIOBRAS NECESARIAS PARA SU CORRECTA TERMINACION. | PZA |  | 953.58
I1371 | CUBIERTA DE MULTYTECHO (TIPO MULTYPANEL) DE 1 1/2" DE ESP. INCLUYE: SUMINISTR, INSTALCION, CORTES, DESPERDICIOS, JUNTAS, TRASLAPES, ELEMENTOS DE FIJACION, LIMPIEZA DEL AREA DE TRABAJO Y RETIRO DE LOS MATERIALES SOBRANTES FUERA DE LA OBRA CON TIRO LIBRE, ASI COMO LAS MANIOBRAS NECESARIAS PARA SU CORRECTA TERMINACION. | M2 |  | 654.69
I1396 | CONSTRUCCION DE TRABE DE 40 X 20 CM DE CONCRETO ARMADO F'C= 200 KG/CM2 CON ACERO DE REFUERZO DE 1/2" Y E DEL #3 SEGUN DISEÑO, INCLUYE: CIMBRA, HABILITADO DE ACERO, ELABORACION VACIADO DE CONCRETO, DESCIMBRA, CURADO CON AGUA , LIMPIEZA DEL AREA DE TRABAJO Y RETIRO DE LOS MATERIALES SOBRANTES FUERA DE LA OBRA CON TIRO LIBRE, ASI COMO LAS MANIOBRAS NECESARIAS PARA SU CORRECTA TERMINACION. | M |  | 529.4
I1418 | CONSTRUCCION DE CADENA Y/O CASTILLO DE CONCRETO ARMADO F'C= 150 KG/CM2 DE 15 X 20 CM. ARMADO CON 4 VARILLAS DE 1/2" Y E 1/4" @ 15 CM, INCLUYE: CIMBRA, HABILITADO DE ACERO, ELABORACION VACIADO DE CONCRETO, DESCIMBRA, CURADO CON AGUA , LIMPIEZA DEL AREA DE TRABAJO Y RETIRO DE LOS MATERIALES SOBRANTES FUERA DE LA OBRA CON TIRO LIBRE, ASI COMO LAS MANIOBRAS NECESARIAS PARA SU CORRECTA TERMINACION. | M |  | 402.94
I1426 | BOQUILLA 15 CM.DE DESARROLLO HASTA 3.0CM DE ESP. A BASE DE MORTERO CEMENTO ARENA 1:5; INCLUYE: MATERIALES, CIMBRA Y DESCIMBRA, ALAMBRE RECOCIDO, CORTES, DESPERDICIOS, CURADO, LIMPIEZA DEL AREA DE TRABAJO Y RETIRO DE LOS MATERIALES SOBRANTES FUERA DE LA OBRA CON TIRO LIBRE, ASI COMO LAS MANIOBRAS NECESARIAS PARA SU CORRECTA TERMINACION. | M |  | 62.68
I1429 | REPISA SUPERIOR DE CONCRETO ARMADO CON ACERO DE 3/8" @20 CM EN AMBOS SENTIDOS F'C=150KG/CM², INCLUYE: MATERIALES, ACABADO SIMILAR AL EXISTENTE, AMARRE A ESTRUCTURA, LIMPIEZA DEL AREA DE TRABAJO Y RETIRO DE LOS MATERIALES SOBRANTES FUERA DE LA OBRA CON TIRO LIBRE, ASI COMO LAS MANIOBRAS NECESARIAS PARA SU CORRECTA TERMINACION. | PZA |  | 1684.54
I1430 | CONSTRUCCION DE CASTILLO DE CONCRETO ARMADO F'C= 150 KG/CM2 DE 10 X 20 CM. CON 4 VARILLAS DE 3/8 Y E DE 1/4" @ 20 CM, INCLUYE: CIMBRA, HABILITADO DE ACERO, ELABORACION VACIADO DE CONCRETO, DESCIMBRA, CURADO CON AGUA , LIMPIEZA DEL AREA DE TRABAJO Y RETIRO DE LOS MATERIALES SOBRANTES FUERA DE LA OBRA CON TIRO LIBRE, ASI COMO LAS MANIOBRAS NECESARIAS PARA SU CORRECTA TERMINACION. | M |  | 227.73
I1435 | CONSTRUCCION DE MURO DE TABIQUE ROJO RECOCIDO DE 7 X 14 X 28 CM. DE 28CM DE ESPESOR, ASENTADO CON MORTERO-CEMENTO-ARENA PROPORCION 1:5, INCLUYE: ACARREOS, LIMPIEZA DEL AREA DE TRABAJO Y DESALOJO DE LOS MATERIALES SOBRANTES FUERA DE LA OBRA CON TIRO LIBRE Y LAS MANIOBRAS NECESARIAS PARA SU CORRECTA TERMINACION. | M2 |  | 473.66
I1448 | PASO EN LOSACERO 30 X 30 CM., INCLUYE: TRAZO, CORTE, AJUSTE, RESANE, COLADO PERIMATRAL, CIMBRA Y DESCIMBRA, FIJACION, MANO DE OBRA, HERRAMIENTA, LIMPIEZA DEL AREA DE TRABAJO Y RETIRO DE LOS MATERIALES SOBRANTES FUERA DE LA OBRA CON TIRO LIBRE, ASI COMO LAS MANIOBRAS NECESARIAS PARA SU CORRECTA TERMINACION. | PZA |  | 199.46
I1455 | RECORTE DE MURO PANEL W 2.50 X 0.40 M, INCLUYE: RETIRO Y MOVIMIENTOS DE ELEMENTOS EN MUROS, REVISION DE POSIBLE DUCTERIA, TRAZO, CORTE, DEMOLICION, PERFILADO, MANO DE OBRA, HERRAMIENTA, PROTECCION Y LIMPIEZA DEL AREA DE TRABAJO Y RETIRO DE LOS MATERIALES SOBRANTES FUERA DE OBRA, ASI COMO LAS MANIOBRAS NECESARIAS PARA SU CORRECTA TERMINACION. | PZA |  | 292.03
I1456 | COLADERA EN PISO Y/O AZOTEA, INCLUYE: DESMONTAJE, REINSTALACION, LIMPIEZA, RANURAS NECESARIAS, AJUSTES, ACARREOS, MANO DE OBRA, HERRAMIENTA, PROTECCION Y LIMPIEZA DEL AREA DE TRABAJO Y RETIRO DE LOS MATERIALES SOBRANTES FUERA DE OBRA, ASI COMO LAS MANIOBRAS NECESARIAS PARA SU CORRECTA TERMINACION. | PZA |  | 296.13
I1561 | CONSTRUCCION DE CASTILLO DE 40 X 150 CM DE CONCRETO ARMADO F'C= 150 KG/CM2 CON ACERO DE REFUERZO DE 8 Ø´S DE 3/8" Y E DE 1/4" @ 20CM SEGUN DISEÑO, INCLUYE: CIMBRA, HABILITADO DE ACERO, ELABORACION VACIADO DE CONCRETO, DESCIMBRA, CURADO CON AGUA , LIMPIEZA DEL AREA DE TRABAJO Y RETIRO DE LOS MATERIALES SOBRANTES FUERA DE LA OBRA CON TIRO LIBRE, ASI COMO LAS MANIOBRAS NECESARIAS PARA SU CORRECTA TERMINACION. | M |  | 447.05
I1566 | APLANADO CON CEMENTO ARENA 1 : 5, CUALQUIER ACABADO CON IMPERMEABILIZANTE INTEGRAL FESTERGRAL INCLUYE: LIMPIEZA DEL AREA DE TRABAJO Y RETIRO DE LOS MATERIALES SOBRANTES FUERA DE LA OBRA CON TIRO LIBRE, ASI COMO LAS MANIOBRAS NECESARIAS PARA SU CORRECTA TERMINACION. | M2 |  | 117.8
I1584 | BASE PARA TRANSFORMADOR 1.5 X 1.5 X 0.30 M.DE CONCRETO ARMADO F'C=200KG/CM2 CON ACERO DE REFUERZO FY=4200KG/CM2, INCLUYE: MATERIALES, CORTES, DESPERDICIOS, CURADO, VIBRADO, HABILITADO, ALAMBRE RECOCIDO, CIMBRA Y DESCIMBRA, MANO DE OBRA, HERRAMIENTA, LIMPIEZA DEL AREA DE TRABAJO Y RETIRO DE LOS MATERIALES SOBRANTES FUERA DE LA OBRA CON TIRO LIBRE ASI COMO CURADO CON AGUA Y LAS MANIOBRAS NECESARIAS PARA SU CORRECTA TERMINACION. | PZA |  | 2091
I1586 | CADENA DE 30 X 60 CM. CONSTRUCCION DE CADENA DE 30 X 60 CM DE CONCRETO ARMADO F'C= 150 KG/CM2 CON ACERO DE REFUERZO DE 10 Ø´S DE 1/2" Y EST. DE 3/8" @ 10CM SEGUN DISEÑO, INCLUYE: CIMBRA, HABILITADO DE ACERO, ELABORACION VACIADO DE CONCRETO, DESCIMBRA, CURADO CON AGUA, LIMPIEZA DEL AREA DE TRABAJO Y RETIRO DE LOS MATERIALES SOBRANTES FUERA DE LA OBRA CON TIRO LIBRE, ASI COMO LAS MANIOBRAS NECESARIAS PARA SU CORRECTA TERMINACION. | M |  | 999.63
I2116 | CORTE DE PISO DE CONCRETO CON CORTADORA A GASOLINA CON MOTOR DE 13 H.P. MANUAL, INCLUYE: TRAZO, CARGA DE AGUA, GASOLINA 1.0 LT/HORA ACEITE MULTIGRADO 0.125 LT/HORA (MEZCLA DE GASOLINA-ACEITE) 1a PASADA DE CORTE A UNA PROFUNDIDAD PROMEDIO DE 2.5 CMS, SENGUNDA PASADA A 5 CMS., DISCO DE DIAMANTE DE 12" CON UN RENDIMIENTO APROXIMADO DE 150 ML A DOS PASADAS. FLETE IDA Y VUELTA, RENDIMIENTO DE PERSONAL POR JORNAL APROX. 80 ML. A DOS PASADAS, LIMPIEZA DEL AREA DE TRABAJO Y RETIRO DE LOS MATERIALES SOBRANTES FUERA DE LA OBRA CON TIRO LIBRE, SIGUIENDO LAS INDICACIONES DE PROYECTO. | ML |  | 16.31
I2497 | HECHURA DE PASOS PARA INSTALACIONES ELECTRICAS SOBRE PISO FALSO EXISTENTE, INCLUYE: LIJADO DEL AREA ABIERTA, RETIRO Y COLOCACION DE PLACA DE PISO 61 X 61 CMS, PERFILADO, LIMPIEZA DE AREA DE TRABAJO Y DESALOJO DE LOS MATERIALES SOBRANTES FUERA DE OBRA, ASI COMO LAS MANIOBRAS NECESARIAS PARA SU CORRECTA TERMINACION. | PZA |  | 14.48
I3103 | PICADO DE PISO EXISTENTE, CON BARRETA, PICO Y CINCEL PARA CAMBIO DE ACABADO, INCLUYE: MANO DE OBRA, LIMPIEZA DEL AREA DE TRABAJO Y RETIRO DE LOS MATERIALES SOBRANTES FUERA DE LA OBRA, ASI COMO LAS MANIOBRAS NECESARIAS PARA SU CORRECTA TERMINACION. | M2 |  | 13.49
I3151 | RESANES EN PASOS DE LOSA DE AZOTEA A BASE DE MORTERO CEMENTO ARENA CUBRIENDO UNA SUPERFICIE DE 10X10CM TERMINADO CON IMPERMEABILIZANTE DE CEMENTO ASFALTICO DE FESTER. | PZA |  | 51.41
I5099 | ESCOBILLADO SOBRE CONCRETO FRESCO, INCLUYE: MATERIALES, DESPERDICIOS, CEMENTO GRIS, HERRAMIENTA, MANO DE OBRA, PROTECCION Y LIMPIEZA DE LOS MATERIALES SOBRANTES FUERA DE OBRA CON TIRO LIBRE, ASI COMO LAS MANIOBRAS NECESARIAS PARA SU CORRECTA TERMINACION. . | M2 |  | 25.9
I5669 | FIRME DE CONCRETO PREMEZCLADO F'c=150 KG/CM2, DE 10 CM DE ESPESOR, TAMAÑO MAXIMO DE AGREGADO DE 20, REVENIMIENTO 14, INCLUYE: SUMINISTRO, VACIADO, COLADO, CIMBRA DE FRONTERA, VIBRADO, BOMBE, MANO DE OBRA, EQUIPO HERRAMIENTA, LIMPIEZA DEL AREA DE TRABAJO Y RETIRO DE LOS MATERIALES SOBRANTES FUERA DE LA OBRA CON TIRO LIBRE . | M2 |  | 283.15
I5670 | COLOCACION DE ROTOTRANSFER EN AREA DE DOTACION; INCLUYE: COLOCACION, FIJACION, PLOMEADO, RESANES, LIMPIEZA, MANO DE OBRA, HERRAMIENTA Y TODO LO NECESARIO. | PZA |  | 403.25
I5671 | COLOCACION DE VENTANILLA EN AREA DE DOTACION; INCLUYE: COLOCACION, FIJACION, PLOMEADO, RESANES, LIMPIEZA, MANO DE OBRA, HERRAMIENTA Y TODO LO NECESARIO. | PZA |  | 303.44
I5672 | CONSTRUCCION DE FALSO PLAFON DE MORTERO CEMENTO ARENA PROP. 1:5 INCLUYE: MORTERO EN 3 CM. DE ESPESOR PROMEDIO, METAL DESPLEGADO, CANALETA DE CARGA, LIMPIEZA DEL AREA DE TRABAJO Y RETIRO DE LOS MATERIALES SOBRANTES FUERA DE OBRA, ASI COMO LAS MANIOBRAS NECESARIAS PARA SU CORRECTA TERMINACION. | M2 |  | 159
I5673 | CASTILLO DE CONCRETO ARMADO F'C=150 KG/CM2 DE 15 X 20 CM ARMADO CON 4 VARILLAS DE 3/8" Y E 1/4" @ 20 CM, INCLUYE: CIMBRA, HABILITADO DE ACERO, ELABORACION VACIADO DE CONCRETO, DESCIMBRA, CURADO CON AGUA , LIMPIEZA DEL AREA DE TRABAJO Y RETIRO DE LOS MATERIALES SOBRANTES FUERA DE LA OBRA CON TIRO LIBRE, ASI COMO LAS MANIOBRAS NECESARIAS PARA SU CORRECTA TERMINACION | M |  | 340.53
I5674 | CONSTRUCCION DE NICHO PASO TUBERIAS AIRE ACONDICIONADO A BASE DE MURO DE TABIQUE ROJO RECOCIDO DE 7 X 14 X 28 CM. (NOMINAL), ASENTADO CON MORTERO-CEMENTO-ARENA PROPORCION 1:5, INCLUYE: MATERIALES, APLANADO, IMPERMEABILIZANTE, CORTES, DESPERDICIOS, CERRAMIENTO Y CASTILLO DE REFUERZO, ACARREOS, LIMPIEZA DEL AREA DE TRABAJO Y DESALOJO DE LOS MATERIALES SOBRANTES FUERA DE LA OBRA CON TIRO LIBRE Y LAS MANIOBRAS NECESARIAS PARA SU CORRECTA TERMINACION. | PZA |  | 1010.36
I5675 | GUARNICION DE CONCRETO Fc=150 DE 15 x 20 x 40 CM, INCLUYE; CIMBRA Y DESCIMBRA, CURADO CON AGUA, LIMPIEZA DEL AREA DE TRABAJO Y RETIRO DE LOS MATERIALES SOBRANTES FUERA DE OBRA, ASI COMO LAS MANIOBRAS NECESARIAS PARA SU CORRECTA TERMINACION | ML |  | 463.23
| ESTRUCTURA |  |  |  | 1
| ESTRUCTURA |  |  |  | 2
| ESTRUCTURA |  |  |  | 3
I0239 | VACIADO DE CONCRETO HECHO EN OBRA F´C=250 KG/CM2 EN SUPERESTRUCTURA, INCLUYE: SUMINISTRO Y COLOCACION, ACARREOS, ELEVACIONES, DESPERDICIOS, LIMPIEZA DEL AREA DE TRABAJO Y RETIRO DE LOS MATERIALES SOBRANTES FUERA DE LA OBRA CON TIRO LIBRE, ASI COMO LAS MANIOBRAS NECESARIAS PARA SU CORRECTA TERMINACION. | M3 |  | 2100.81
I0240 | ACERO DE REFUERZO EN SUPERESTRUCTURA INCLUYE: ACARREOS, SUMINISTRO, HABILITADO Y COLOCACION, ELEVACIONES, DESPERDICIOS, ALAMBRE RECOCIDO, LIMPIEZA DEL AREA DE TRABAJO Y RETIRO DE LOS MATERIALES SOBRANTES FUERA DE LA OBRA CON TIRO LIBRE, ASI COMO LAS MANIOBRAS NECESARIAS PARA SU CORRECTA TERMINACION. | KG. |  | 27.74
I0241 | CIMBRA COMUN EN SUPERESTRUCTURA, INCLUYE: SUMINISTRO, HABILITADO Y COLOCACION, MADERA DE PINO DE 3A, ELEMENTOS DE TROQUEL, ALAMBRE DE AMARRE, CORTES, AJUSTES, DESPERDICIOS, DESCIMBRA, IMPREGNACION DE LA SUPERFICIE CON DIESEL O ACEITE QUEMADO, LIMPIEZA DEL AREA DE TRABAJO Y RETIRO DE LOS MATERIALES SOBRANTES FUERA DE LA OBRA CON TIRO LIBRE ASI COMO LAS MANIOBRAS NECESARIAS PARA SU CORRECTA TERMINACION. | M2 |  | 339.55
I0242 | CIMBRA APARENTE EN ESTRUCTURA, INCLUYE: SUMINISTRO, HABILITADO Y COLOCACION, TRIPLAY DE PINO DE 1A. DE 3/4", MADERA DE PINO DE 3A, ELEMENTOS DE TROQUEL, ALAMBRE DE AMARRE, CORTES, AJUSTES, DESPERDICIOS, DESCIMBRA, IMPREGNACION DE LA SUPERFICIE CON DIESEL O ACEITE QUEMADO, LIMPIEZA DEL AREA DE TRABAJO Y RETIRO DE LOS MATERIALES SOBRANTES FUERA DE LA OBRA CON TIRO LIBRE ASI COMO LAS MANIOBRAS NECESARIAS PARA SU CORRECTA TERMINACION. | M2 |  | 271.6
I1395 | VACIADO DE CONCRETO EN SUPER ESTRUCTURA F'C=150 KG/CM2 EN CIMENTACION, INCLUYE: SUMINISTRO Y COLOCACION, ELABORACION Y COLADO DEL MISMO, ASI COMO ACARREO Y VIBRADO EN EL FRAGUADO SEGUN SEA EL CASO, LIMPIEZA DEL AREA DE TRABAJO Y RETIRO DE LOS MATERIALES SOBRANTES FUERA DE LA OBRA CON TIRO LIBRE ASI COMO CURADO CON AGUA Y LAS MANIOBRAS NECESARIAS PARA SU CORRECTA TERMINACION. | M3 |  | 1847.89
I1410 | DOBLADO DE VARILLA DE 5/8", INCLUYE: TRAZO, EQUIPO Y/O HERRAMIENTA NECESARIA, MANO DE OBRA, PROTECCION Y LIMPIEZA DEL AREA DE TRABAJO Y RETIRO DE LOS MATERIALES SOBRANTES FUERA DE OBRA, ASI COMO LAS MANIOBRAS NECESARIAS PARA SU CORRECTA TERMINACION. | PZA |  | 4.15
I1417 | VACIADO DE CONCRETO PREMEZCLADO EN SUPERESTRUCTURA F'C= 200KG/CM2, INCLUYE: SUMINISTRO Y COLOCACION, ELABORACION Y COLADO DEL MISMO, ASI COMO ACARREO Y VIBRADO EN EL FRAGUADO SEGUN SEA EL CASO, LIMPIEZA DEL AREA DE TRABAJO Y RETIRO DE LOS MATERIALES SOBRANTES FUERA DE LA OBRA CON TIRO LIBRE ASI COMO CURADO CON AGUA Y LAS MANIOBRAS NECESARIAS PARA SU CORRECTA TERMINACION. | M3 |  | 1612.08
I1436 | APLICACION DE FESTER GROUT EN ESTRUCTURAS DE CONCRETO Y ACERO SEGUN SEA EL CASO, INCLUYE : MATERIALES, HERRAMIENTA, LIMPIEZA DEL AREA DE TRABAJO Y RETIRO DE LOS MATERIALES SOBRANTES FUERA DE LA OBRA CON TIRO LIBRE ASI COMO CURADO CON AGUA Y LAS MANIOBRAS NECESARIAS PARA SU CORRECTA TERMINACION. | LT |  | 93.55
I1502 | APLICACION DE FESTERBOND EN ESTRUCTURAS DE CONCRETO, INCLUYE : MATERIALES, HERRAMIENTA, LIMPIEZA DEL AREA DE TRABAJO Y RETIRO DE LOS MATERIALES SOBRANTES FUERA DE LA OBRA CON TIRO LIBRE ASI COMO CURADO CON AGUA Y LAS MANIOBRAS NECESARIAS PARA SU CORRECTA TERMINACION. | M2 |  | 36.19
I1602 | VACIADO DE CONCRETO PREMEZCLADO EN CIMENTACION F'C= 250KG/CM2, INCLUYE: SUMINISTRO Y COLADO DEL MISMO, ASI COMO ACARREO Y VIBRADO EN EL FRAGUADO SEGUN SEA EL CASO, LIMPIEZA DEL AREA DE TRABAJO Y RETIRO DE LOS MATERIALES SOBRANTES FUERA DE LA OBRA CON TIRO LIBRE ASI COMO CURADO CON AGUA Y LAS MANIOBRAS NECESARIAS PARA SU CORRECTA TERMINACION. | M3 |  | 1501.94
I2154 | MALLA ELECTROSOLDADA 6-6/10-10 INCLUYE: SUMINISTRO Y COLOCACION, DESPERDICIOS, TRASLAPES EN AREAS PEQUEÑAS, CORTES, TENDIDO, HERRAMIENTA, ACARREOS, DESALOJO DE LOS MATERIALES SOBRANTES FUERA DE LA OBRA Y LIMPIEZA DEL AREA DE TRABAJO | M2 |  | 35.26
I2613 | ACELERANTE PARA CONCRETO FESTER MIX, PROPORCION DE 1/2 LT POR BULTO DE 50 KG DE CEMENTO; INCLUYE: SUMINISTRO Y APLICACIÓN, DESPERDICIOS, ACARREOS, MANO DE OBRA, HERRAMIENTA, LIMPIEZA DEL AREA DE TRABAJO Y RETIRO DE LOS MATERIALES SOBRANTES FUERA DE OBRA, ASI COMO LAS MANIOBRAS NECESARIAS PARA SU CORRECTA TERMINACION. | M3 |  | 116.68
I3016 | LOSACERO ROMSA SECC. 4 CAL. 22, CON MALLA ELECTROSOLDADA 6-6/10-10, CAPA DE COMPRESION DE CONCRETO PREMEZCLADO F'C=250 KG/CM2 BOMBEABLE DE 6CM INCLUYE: SUMINISTRO Y COLOCACION, TRASLADO AL SITIO, ELEVACION CON BOMBA, LIMPIEZA DEL MATERIAL SOBRANTE, VIBRADO DEL CONCRETO Y TODO LO NECESARIO PARA SU CORRECTA EJECUCIÓN. | M2 |  | 374.04
I5295 | VACIADO DE CONCRETO PREMEZCLADO EN CIMENTACION F'C= 300KG/CM2 BOMBEABLE REVENIMIENTO 14, INCLUYE: SUMINISTRO Y COLADO DEL MISMO, ACARREO, EXTENDIDO, COMPACTADO, CURADO, VIBRADO,PASOS ENTRE CIMENTACION A BASE DE TABLONES, ASI COMO ACARREO Y VIBRADO EN EL FRAGUADO SEGUN SEA EL CASO, LIMPIEZA DEL AREA DE TRABAJO Y RETIRO DE LOS MATERIALES SOBRANTES FUERA DE LA OBRA CON TIRO LIBRE. | M3 |  | 2258.04
I5370 | CONCRETO PREMEZCLADO F'C=400 KG/CM2.VACIADO DE CONCRETO PREMEZCLADO F´C=400 KG/CM2, CON BOMBEO, INCLUYE: SUMINISTRO Y COLOCACION, ACARREOS, ELEVACIONES, DESPERDICIOS, LIMPIEZA DEL AREA DE TRABAJO Y RETIRO DE LOS MATERIALES SOBRANTES FUERA DE LA OBRA CON TIRO LIBRE, ASI COMO LAS MANIOBRAS NECESARIAS PARA SU CORRECTA TERMINACION. | M3 |  | 2864.64
I5479 | MALLA ELECTROSOLDADA 6-6/6-6 INCLUYE: SUMINISTRO Y COLOCACION, DESPERDICIOS, TRASLAPES EN AREAS PEQUEÑAS, ALAMBRE DE AMARRE, CORTES, ACARREOS NECESARIOS, LIMPIEZA Y RETIRO DE MATERIAL SOBRANTE FUERA DE LA OBRA. | M2 |  | 48.6
I5520 | ANCLA DE ACERO DE 1" DE 1.20 M. Y 10 CM. DE CUERDA PARA ANUNCIO ESPECTACULAR, INCLUYE: COLOCACION, NIVELADO, PLOMEADO, TUERCAS Y CONTRATUERCAS, PLANTILLA DE MADERA, AMARRES CON ALAMBRE RECOCIDO, CORTES, BARRENOS EN PLANTILLAS, AJUSTES, MANO DE OBRA, HERRAMIENTA, LIMPIEZA DEL AREA DE TRABAJO, ASI COMO LAS MANIOBRAS NECESARIAS PARA SU CORRECTA TERMINACION. | PZA |  | 329.79
I5521 | JUNTA DE CELOTEX DE 13 MM DE ESPESOR x 15 CM ANCHO, EN JUNTAS ESTRUCTURALES HORIZONTALES Y VERTICALES, INCLUYE; SUMINISTRO DE MATERIALES, MANO DE OBRA DE HABILITADO, COLOCACION Y FIJACION Y HERRAMIENTA | ML |  | 253.45
| ACABADOS |  |  |  | 1
| ACABADOS |  |  |  | 2
| ACABADOS |  |  |  | 3
I0160 | MARMOL GRIS TEPEACA DE 30 X 30 X 1 CM. ASENTADO CON CEMENTO CREST, INCLUYE: SUMINISTRO Y COLOCACION, CORTES, DESPERDICIOS, ACARREOS, LECHAREADO, LIMPIEZA DEL AREA DE TRABAJO Y RETIRO DE LOS MATERIALES SOBRANTES FUERA DE LA OBRA CON TIRO LIBRE, ASI COMO LA | M2 |  | 664.03
I0161 | MARMOL GRIS SANTO TOMAS DE 0.30 X 0.30 X 1 CM., INCLUYE: SUMINISTRO Y COLOCACION, CORTES, DESPERDICIOS, ACARREOS, CEMENTO CREST, LIMPIEZA DEL AREA DE TRABAJO Y RETIRO DE LOS MATERIALES SOBRANTES FUERA DE LA OBRA, ASI COMO LAS MANIOBRAS NECESARIAS PARA SU | M2 |  | 755.81
I0171 | PASTA RAYADA COREV VINICEMENT "F" CON COLOR INTEGRAL DE PANTONE SIMILAR AL APROBADO POR SUPERVISION TERMINADO PETATILLO , INCLUYE: SUMINISTRO Y APLICACION, PREPARACION PREVIA DE LA SUPERFICIE CON SELLADOR DE SOTOFONDO, LIMPIEZA DEL AREA DE TRABAJO Y RETIR | M2 |  | 94.86
I0176 | LOSETA MAXIMA PLATA DE 31.5 X 31.5 DE 1A MCA INTERCERAMIC; ASENTADA CON CEMENTO CREST, INCLUYE: SUMINISTRO Y COLOCACION , CORTES, DESPERDICIOS, LIMPIEZA DEL AREA DE TRABAJO Y RETIRO DE LOS MATERIALES SOBRANTES FUERA DE LA OBRA CON TIRO LIBRE, ASI COMO LA | M2 |  | 306.05
I0182 | ALFOMBRA MODULAR MARCA MANNINGTON MODELO ESPECIAL M26342-001A5M 24 OZ (JAVA MESQUITE) , INCLUYE: SUMINISTRO Y COLOCACION, PEGAMENTO, CORTES, DESPERDICIOS, AJUSTES, LIMPIEZA DE LOS MATERIALES SOBRANTES FUERA DE OBRA CON TIRO LIBRE, ASI COMO LAS MANIOBRAS N | M2 |  | 747.95
I0185 | LOSETA VINILICA 3 MM ESPESOR CANTOS LISOS INCLUYE: SUMINISTRO Y COLOCACION, PEGAMENTO RESISTOL 1190, CORTES, DESPERDICIOS, AJUSTES, LIMPIEZA DEL AREA DE TRABAJO Y RETIRO DE LOS MATERIALES SOBRANTES Y UTILIZADOS EN LA EJECUCION DE LOS TRABAJOS A TIRO LIBRE | M2 |  | 222.59
I0186 | ZOCLO DE MARMOL GRIS TEPEACA DE 30 X 10 X 1 CM, ASENTADO CON ADHERAMIC, INCLUYE: SUMINISTRO Y COLOCACION, CORTES, DESPERDICIOS, ACARREOS, LECHAREADO, LIMPIEZA DEL AREA DE TRABAJO Y RETIRO DE LOS MATERIALES SOBRANTES FUERA DE LA OBRA CON TIRO LIBRE, ASI CO | M |  | 94.36
I0187 | ZOCLO DE MARMOL GRIS SANTO TOMAS DE 30 X 1 CM. ASENTADO PEGAMARMOL, INCLUYE: SUMINISTRO Y COLOCACION, CORTES, DESPERDICIOS, AJUSTES, ACARREOS, LECHAREADO, LIMPIEZA DEL AREA DE TRABAJO Y RETIRO DE LOS MATERIALES SOBRANTES FUERA DE LA OBRA CON TIRO LIBRE, A | M |  | 103.99
I0196 | ZOCLO DE LOSETA MAXIMA PLATA DE 10CM MCA INTERCERAMICINCLUYE: SUMINISTRO Y COLOCACION, ADHERAMIC, CORTES, DESPERDICIOS, AJUSTES, LIMPIEZA DEL AREA DE TRABAJO Y RETIRO DE LOS MATERIALES SOBRANTES FUERA DE LA OBRA CON TIRO LIBRE, ASI COMO LAS MANIOBRAS NECE | M |  | 51.46
I0200 | ZOCLO VINILICO DE 10 CM. DE ANCHO, INCLUYE: SUMINISTRO Y COLOCACION, RESISTOL 5000, CORTES, DESPERDICIOS, LIMPIEZA DEL AREA DE TRABAJO Y RETIRO DE LOS MATERIALES SOBRANTES FUERA DE LA OBRA CON TIRO LIBRE, ASI COMO LAS MANIOBRAS NECESARIAS PARA SU CORRECTA | M |  | 49.39
I0201 | ZOCLO RIBETEADO DE ALFOMBRA, INCLUYE: SUMINISTRO Y COLOCACION, RESISTOL 5000, CORTES, DESPERDICIOS, LIMPIEZA DEL AREA DE TRABAJO Y RETIRO DE LOS MATERIALES SOBRANTES FUERA DE LA OBRA CON TIRO LIBRE, ASI COMO LAS MANIOBRAS NECESARIAS PARA SU CORRECTA TERMI | M |  | 71.2
I0203 | PINTURA VINILICA VINIMEX DE COMEX LINEA 782/760/718 TONOS GRIS, INCLUYE: SUMINISTRO Y APLICACION, DOS MANOS MINIMO DE PINTURA, UNA MANO DE SELLADOR VINILICO 5 X 1, PREPARACION DE LA SUPERFICIE, LIMPIEZA DEL AREA DE TRABAJO Y RETIRO DE LOS MATERIALES SOBRA | M2 |  | 66.94
I0204 | PINTURA VINILICA PRO-1000 DE COMEX LINEA 782/760/718 TONOS GRIS, INCLUYE: SUMINISTRO Y APLICACION, DOS MANOS MINIMO DE PINTURA, UNA MANO DE SELLADOR VINILICO, PREPARACION DE LA SUPERFICIE, LIMPIEZA DEL AREA DE TRABAJO Y RETIRO DE LOS MATERIALES SOBRANTES | M2 |  | 55.61
I0206 | PINTURA VINILICA REAL FLEX DE COMEX LINEA 782/760/718 TONOS GRIS, INCLUYE: SUMINISTRO Y APLICACION, DOS MANOS MINIMO DE PINTURA, UNA MANO DE SELLADOR VINILICO 5 X 1, PREPARACION DE LA SUPERFICIE, LIMPIEZA DEL AREA DE TRABAJO Y RETIRO DE LOS MATERIALES SOB | M2 |  | 57.71
I0207 | ESMALTE ALKIDALICO REKOR MARCA COMEX INCLUYE SUMINISTRO Y APLICACION, THINNER, MASKIN TAPE , ASENTAMIENTO DE LA SUPERFICIE CON LIJA DE ESMERIL DEL 150 A 320, ESTOPA, LIMPIEZA DE LA SUPERFICIE Y RETIRO DE LOS MATERIALES SOBRANTES QUE SE UTILIZARON EN LOS | M2 |  | 75.63
I0208 | PINTURA DE ESMALTE COMEX 100, INCLUYE: SUMINISTRO Y APLICACION, PREPARACION DE LA SUPERFICIE, SELLADOR Y/O PRIMER, THINNER, DOS MANOS MINIMO DE PINTURA, LIMPIEZA DEL AREA DE TRABAJO Y RETIRO DE LOS MATERIALES SOBRANTES FUERA DE OBRA CON TIRO LIBRE, ASI CO | M2 |  | 80.84
I0209 | PINTURA DE ESMALTE VELMAR MARCA COMEX , INCLUYE: SUMINISTRO Y APLICACION, PREPARACION DE LA SUPERFICIE, SELLADOR Y/O PRIMER, THINNER, DOS MANOS MINIMO DE PINTURA, LIMPIEZA DEL AREA DE TRABAJO Y RETIRO DE LOS MATERIALES SOBRANTES FUERA DE OBRA CON TIRO LIB | M2 |  | 72.03
I0217 | PLAFON DE YESO INCLUYE: SUMINISTRO Y COLOCACION, BASTIDOR METALICO A BASE DE CANALETA DE CARGA DE 1 1/2" A CADA 90 CM. EN AMBOS SENTIDOS Y METAL DESPLEGADO, ALAMBRE RECOCIDO CALIBRE 16 Y COLGANTES DE ALAMBRE RECOCIO CALIBRE No. 16 CORTES, AJUSTES, DESPERD | M2 |  | 147.8
I1016 | PINTURA VINILICA EN ENTRECALLE DE 25 MM DE ANCHO, INCLUYE: SUMINISTRO Y APLICACIÓN, PREPARACION DE LA SUPERFICIE, PREVIA APLICACIÓN DE SELLADOR VINILICO 5 X 1, DOS MANOS MINIMO DE PINTURA, MASCARILLADO CON MASKING TIPE, MANO DE OBRA, ANDAMIOS, HERRAMIENT | ML |  | 15.21
I1017 | MARMOL NEGRO MONTERREY DE 0.30 X 0.30 M., ASENTADO CON ADHERAMIC INCLUYE: SUMINISTRO Y COLOCACION, CORTES, DESPERDICIOS, DESALOJO DE LOS MATERIALES SOBRANTES FUERA DE LA OBRA Y LIMPIEZA DEL AREA DE TRABAJO, ASI COMO LAS MANIOBRAS NECESARIAS PARA SU CORREC | M2 |  | 868.21
I1152 | PINTURA VINILICA A UNA MANO, INCLUYE: SUMINISTRO Y APLICACION, LIMPIEZA DEL AREA DE TRABAJO Y RETIRO DE LOS MATERIALES SOBRANTES, ASI COMO LAS MANIOBRAS NECESARIAS PARA SU CORRECTA TERMINACION. | M2 |  | 32.05
I1213 | LACA AUTOMOTIVA EN P.T.R. DE 2" X 2", INCLUYE: SUMINISTRO Y APLICACION, LIMPIEZA DEL AREA DE TRABAJO Y RETIRO DE LOS MATERIALES SOBRANTES FUERA DE OBRA, ASI COMO LAS MANIOBRAS NECESARIAS PARA SU CORRECTA TERMINACION. | M |  | 31.55
I1257 | PINTURA ESMALTE AMARILLO EN GUARNICION, CUBRIENDO LA ALTURA LATERAL Y EL ANCHO EN SU TOTALIDAD, INCLUYE: SUMINISTRO Y APLICACION, DESALOJO DE LOS MATERIALES SOBRANTES Y LIMPIEZA DEL AREA DE TRABAJO. | M |  | 38.3
I1377 | COLOCACION DE ALFOMBRA DE RECUPERACION, INCLUYE: SUMINISTRO DE ELEMENTOS FALTANTES : TRIPLAY C/PUAS Y BAJOALFOMBRA, MANO DE OBRA, HERRAMIENTA, DESALOJO DE LOS MATERIALES SOBRANTES Y LIMPIEZA DEL AREA DE TRABAJO. | M2 |  | 41.94
I1437 | TIROL RUSTICO GOTEADO, INCLUYE: SUMINISTRO Y APLICACIÓN, GRANZON, DESPERDICIOS, HERRAMIENTA, DESALOJO DE LOS MATERIALES SOBRANTES Y LIMPIEZA DEL AREA DE TRABAJO. | M2 |  | 69.2
I1540 | PRETIL PECHO DE PALOMA TABIQUE / LADRILLO JUNTEADO CON MORTERO CEMENTO 1:4 SEGÚN DISEÑO, INCLUYE: SUMINISTRO Y COLOCACION, ANDAMIOS, ELEVACIONES DE MATERIALES, ACARREOS, LIMPIEZA DEL AREA DE TRABAJO Y RETIRO DE LOS MATERIALES SOBRANTES FUERA DE LA OBRA C | M |  | 220.75
I3020 | SELLADO CON DOW CORNING (781) ENTRE ELEMENTOS DE MAMPOSTERIA, TAPAJUNTAS, CONCRETO, ETC., INCLUYE: SUMINISTRO Y APLICACIÓN CON PISTOLA, RETIRO DE REBABAS Y SOBRANTES, ACARREOS, LIMPIEZA DEL AREA DE TRABAJO Y RETIRO DE LOS MATERIALES SOBRANTES FUERA DE OBR | ML |  | 17.39
I3051 | COLOCACION DE FRONTERA DE PISO FALSO CON MATERIAL PRODUCTO DE RECUPERACION; INCLUYE: AJUSTES, CORTES, HERRAMIENTA, LIMPIEZA DEL AREA DE TRABAJO Y RETIRO DE LOS MATERIALES SOBRANTES FUERA DE OBRA. | PZA |  | 36.5
I3066 | INSTALACION DE PISO FALSO DE 61x61 CMS, PROPIEDAD DEL BANCO INCLUYE: SOLO INSTALACION DE PEDESTALES DE ALUMINO, EMPAQUES CONDUCTIVOS (ENLACE ENTRE LA PLACA Y EL PEDESTAL), TRAVESAÑOS DE LAMINA GALVANIZADA Y MODULOS DE 61x61 CMS. CORTES Y DESPERDICIOS DE L | M2 |  | 64.89
I3179 | HECHURA DE ARNES METALICO DE ACHIQUE PARA SEGURIDAD HECHO CON PTR DE 1 1/2" X 1 1/2" ROJO Y LAMINA CAL 18 SOLDADA A PTR , DIMENSIONES DE 1.10X 1.70M , CON HUECO CENTRAL DE 1.37 X 0.49M PARA FORMAR VANO DE CAJERO, REFUERZO DE LA LAMINA POR UN LADO CON 4 | PZA |  | 4081.69
I3184 | RETIRO Y RECOLOCACION DE PISO INTERCERAMIC DE 30X30CM EL PRECIO UNITARIO INCLUYE: RETIRO DEL PEGAZULEJO EXISTENTE, LIMPIEZA DE LAS PIEZAS ADHERIDAS CON PEGAZULEJO, JUNTEO CON CEMENTO CREST, LECHAREADO CON CEMENTO BLANCO, EL PRECIO UNITARIO INCLUYE: MANO | M2 |  | 194.61
I50501 | PISO DE PORCELANATO DE 58.7x58.7 CM MCA. PORCELANITE LINEA HELENICA COLOR HUESO DE 1a COLOCADO CON JUNTA DE 2 MM AL HILO; ASENTADO CON PEGA PISO REFORZADO MCA. PERDURA COLOR GRIS, REALIZANDO JUNTEO CON JUNTEADOR PERDURA COLOR ARENA EN PROPORCION 1.00 KG PARA 1.00 M2 LIMPIANDO CON FIBRA VERDE SUAVE PARA ELIMINAR SOBRANTES DEL JUNTEO FROTANDO LA SUPERFICIE SUAVEMENTE PARA NO RAYARLA Y POSTERIORMENTE CURAR CON ADITIVO DURACRIL PERDURA EN PROPORCION DE 1.00 LT PARA 20.00 M2, INCLUYE: SUMINISTRO, COLOCACION, CORTES, AJUSTES Y DESPERDICIOS, LIMPIEZA Y DESALOJO DE LOS MATERIALES SOBRANTES FUERA DEL AREA DE TRABAJO A UNA DISTANCIA DE 1.00 MTS ASI COMO TODO LO NECESARIO PARA SU CORRECTA INSTALACION | M2 |  | 514.91
I5079 | PINTURA EPOXICA COLOR GRIS CONCRETO, APLICADA SOBRE PISO DE CONCRETO, INCLUYE: SUMINISTRO Y APLICACION, PREPARACION DE LA SUPERFICIE, CATALIZADOR PARA PINTURA EPOXICA EN UNA PROPORCION 1/2 LT X LT, Y SOLVENTE PT231, MISMA PROPORCION, PROTECCION Y LIMPIEZA | M2 |  | 119.2
I5089 | DESINSTALACION E INSTALACION DE PISO FALSO DE 61 X 61 CMS, INCLUYE: DESARTICULADO DE SPORTERIA FLOTANTE, AJUSTADORES, PLACA, GRUMOS DE PEGAMENTO, AJUSTES, RECORTES NUEVOS, REARMADO, ENSAMBLAJE, NIVELACION, PEGAMENTO, ACARREO A AREA DE ESTIBO IDA Y VUELTA, | M2 |  | 132.23
I5122 | RETIRO Y REPOSICION DE MARMOL EN PISO PIEZA POR PIEZA POR CAMBIO DE PROYECTO., INCLUYE: SUMINISTRO DE MARMOL, DEMOLICION CON CINCEL Y MACETA, TECATEO DE MEZCLA Y PERFILADO PARA ASENTAR NUEVA PIEZA, LECHAREADO CON CEMENTO BLANCO PROTECCION Y LIMPIEZA DE LO | PZA |  | 72.25
I5149 | PISO MARCA BESCO MODELO ALCEPL61, EN MODULOS DE 61 X 61 CM, TROQUELADO Y ELECTROSOLDADO EN LAMINA CON CORAZON DE CEMENTO LIGERO. INCLUYE: SUMINISTRO, COLOCACION, PEDESTAL DE ALUMINIO, TRAVESAÑOS DE ACERO GALVANIZADO CAL. 20, INSTALACION, MOLDURA "L" DE PV | M2 |  | 1479.78
I5454 | SUSTITUCION DE ACABADO DE PLACA DE PISO BESCO DE 2' X 2´; INCLUYE: RETIRO DEL ACABADO ACTUAL, LIMPIEZA, COLOCACION DE ALFOMBRA, PEGAMENTO, SOLVENTE, CORTES, DESPERDICIOS, FIJACION, ACARREOS, HERRAMIENTA Y TODO LO NECESARIO | PZA |  | 26.35
I5462 | ACABADO ANTIDERRAPANTE DE 1/2 CAÑA EN RAMPA. INCLUYE: MATERIALES, ESTRIADO SEMICIRCULAR DE 1" DE DIAMETRO EN RAMPAS, USO DE "AVION DENTADO SEMICIRCULAR", ACABADO SEMIPULIDO, TRABAJO SOBRE CONCRETO SEMI-FRAGUADO, RESANES ESPORADICOS EN CONCRETO CON MORTERO | M2 |  | 32.66
I5653 | MARMOL GRIS TEPEACA DE 30 X 30 X 1 CM. ASENTADO CON ADHESIVO PISO SOBRE PISO, INCLUYE: SUMINISTRO Y COLOCACION, CORTES, DESPERDICIOS, ACARREOS, LECHAREADO, LIMPIEZA DEL AREA DE TRABAJO Y RETIRO DE LOS MATERIALES SOBRANTES FUERA DE LA OBRA CON TIRO LIBRE, | M2 |  | 678.71
I9526 | COLOCACION DE PISO DE MARMOL, ASENTADO CON ADHERAMIC Y/O CEMENTO CREST; INCLUYE: MANO DE OBRA, CORTES, DESPERDICIOS, ACARREOS, LECHAREADO, LIMPIEZA DEL AREA DE TRABAJO Y RETIRO DE LOS MATERIALES SOBRANTES FUERA DE LA OBRA. | M2 |  | 185.14
I9550 | PULIDO Y ABRILLANTADO DE PISO DE MARMOL; INCLUYE: PULIDORA MANUAL, LIMPIEZA PREVIA, MATERIALES DE LIMPIEZA, ACARREOS, LIMPIEZA DEL AREA DE TRABAJO Y RETIROS DE LOS MATERIALES SOBRANTES. | M2 |  | 29.21
| INSTALACION HIDROSANITARIA |  |  |  | 1
| INSTALACION HIDROSANITARIA |  |  |  | 2
| INSTALACION HIDROSANITARIA |  |  |  | 3
I0589 | COLADERA HELVEX 1342 H, INCLUYE: SUMINISTRO Y COLOCACION, PRUEBAS, LIMPIEZA DEL AREA DE TRABAJO Y RETIRO DE LOS MATERIALES SOBRANTES FUERA DE OBRA, ASI COMO LAS MANIOBRAS NECESARIAS PARA SU CORRECTA TERMINACION. | PZA |  | 1046.24
I0590 | COLADERA HELVEX 444 INCLUYE: SUMINISTRO Y COLOCACION, PRUEBAS, LIMPIEZA DEL AREA DE TRABAJO Y RETIRO DE LOS MATERIALES SOBRANTES FUERA DE OBRA, ASI COMO LAS MANIOBRAS NECESARIAS PARA SU CORRECTA TERMINACION. | PZA |  | 746.99
I0591 | COLADERA P.V.C. DE BOTE, INCLUYE: SUMINISTRO Y COLOCACION, PRUEBAS, LIMPIEZA DEL AREA DE TRABAJO Y RETIRO DE LOS MATERIALES SOBRANTES FUERA DE OBRA, ASI COMO LAS MANIOBRAS NECESARIAS PARA SU CORRECTA TERMINACION. | PZA |  | 123.41
I0592 | GANCHO DOBLE CROMADO DE HELVEX, INCLUYE: SUMINISTRO Y COLOCACION, LIMPIEZA DEL AREA DE TRABAJO Y RETIRO DE LOS MATERIALES SOBRANTES FUERA DE OBRA, ASI COMO LAS MANIOBRAS NECESARIAS PARA SU CORRECTA TERMINACION. | PZA |  | 310.75
I0593 | INODORO AMERICAN STANDARD MODELO FLOWISE 01829 , INCLUYE: SUMINISTRO Y COLOCACION, ASIENTO NOVA M-235 COLOR BLANCO CON TAPA, PIJAS, LLAVE DE RETENCION PRUEBAS, LIMPIEZA DEL AREA DE TRABAJO Y RETIRO DE LOS MATERIALES SOBRANTES FUERA DE LA OBRA CON TIRO LIBRE, ASI COMO LAS MANIOBRAS NECESARIAS PARA SU CORRECTA TERMINACION. | PZA |  | 2598.2
I0594 | LAVABO OVALIN BLANCO GRANDE, INCLUYE: SUMINISTRO Y COLOCACION, CONTRAS, CESPOL CROMADO HELVEX, LLAVE ECONOMIZADORA MCA. HELVEX, CONEXION A RED HIDROSANITARIA Y PRUEBAS DE FUNCIONAMIENTO. | PZA |  | 962.54
I0600 | TUBO DE COBRE TIPO M DE 13 MM , INCLUYE: SUMINISTRO E INSTALACION, SOPORTERIA, CORTES, DESPERDICIOS Y LIMPIEZA DEL AREA DE TRABAJO, ASI COMO LAS MANIOBRAS NECESARIAS PARA SU CORRECTA TERMINACION. | M |  | 83.29
I0601 | TUBO DE COBRE TIPO M DE 19 MM INCLUYE: SUMINISTRO E INSTALACION, SOPORTERIA, CORTES, DESPERDICIOS Y LIMPIEZA DEL AREA DE TRABAJO, ASI COMO LAS MANIOBRAS NECESARIAS PARA SU CORRECTA TERMINACION. | M |  | 122.59
I0602 | TUBO DE COBRE TIPO M DE 25 MM INCLUYE: SUMINISTRO E INSTALACION, SOPORTERIA, CORTES, DESPERDICIO Y LIMPIEZA DEL AREA DE TRABAJO, ASI COMO LAS MANIOBRAS NECESARIAS PARA SU CORRECTA TERMINACION. | M |  | 169.55
I0603 | TUBO DE COBRE M 32 MM INCLUYE: SUMINISTRO E INSTALACION, SOPORTERIA, CORTES, DESPERDICIO Y LIMPIEZA DEL AREA DE TRABAJO, ASI COMO LAS MANIOBRAS NECESARIAS PARA SU CORRECTA TERMINACION. | M |  | 247.2
I0604 | TUBO DE COBRE M 38 MM INCLUYE: SUMINISTRO E INSTALACION, SOPORTERIA, CORTES, DESPERDICIO Y LIMPIEZA DEL AREA DE TRABAJO, ASI COMO LAS MANIOBRAS NECESARIAS PARA SU CORRECTA TERMINACION. | M |  | 343.45
I0605 | TUBO DE COBRE M 51 MM INCLUYE: SUMINISTRO E INSTALACION, SOPORTERIA, CORTES, DESPERDICIO Y LIMPIEZA DEL AREA DE TRABAJO, ASI COMO LAS MANIOBRAS NECESARIAS PARA SU CORRECTA TERMINACION. | M |  | 517.56
I0606 | TUBO DE COBRE M 64 MM INCLUYE: SUMINISTRO E INSTALACION, SOPORTERIA, CORTES, DESPERDICIO Y LIMPIEZA DEL AREA DE TRABAJO, ASI COMO LAS MANIOBRAS NECESARIAS PARA SU CORRECTA TERMINACION. | M |  | 935.69
I0607 | TUBO DE COBRE M 76 MM INCLUYE: SUMINISTRO E INSTALACION, SOPORTERIA, CORTES, DESPERDICIO Y LIMPIEZA DEL AREA DE TRABAJO, ASI COMO LAS MANIOBRAS NECESARIAS PARA SU CORRECTA TERMINACION. | M |  | 1236.39
I0608 | TUBO DE COBRE M 101 MM INCLUYE: SUMINISTRO E INSTALACION, SOPORTERIA, CORTES, DESPERDICIO Y LIMPIEZA DEL AREA DE TRABAJO, ASI COMO LAS MANIOBRAS NECESARIAS PARA SU CORRECTA TERMINACION. | M |  | 2133.5
I0609 | TUBO DE COBRE L 13 MM INCLUYE: SUMINISTRO E INSTALACION, SOPORTERIA, CORTES, DESPERDICIO Y LIMPIEZA DEL AREA DE TRABAJO, ASI COMO LAS MANIOBRAS NECESARIAS PARA SU CORRECTA TERMINACION. | M |  | 131.44
I0610 | TUBO COBRE L 19 MM INCLUYE: SUMINISTRO E INSTALACION, SOPORTERIA, CORTES, DESPERDICIO Y LIMPIEZA DEL AREA DE TRABAJO, ASI COMO LAS MANIOBRAS NECESARIAS PARA SU CORRECTA TERMINACION. | M |  | 169.06
I0611 | TUBO COBRE L 25 MM INCLUYE: SUMINISTRO E INSTALACION, SOPORTERIA, CORTES, DESPERDICIO Y LIMPIEZA DEL AREA DE TRABAJO, ASI COMO LAS MANIOBRAS NECESARIAS PARA SU CORRECTA TERMINACION. | M |  | 239.39
I0612 | TUBO COBRE L 32 MM INCLUYE: SUMINISTRO E INSTALACION, SOPORTERIA, CORTES, DESPERDICIO Y LIMPIEZA DEL AREA DE TRABAJO, ASI COMO LAS MANIOBRAS NECESARIAS PARA SU CORRECTA TERMINACION. | M |  | 318.56
I0613 | TUBO COBRE L 38 MM INCLUYE: SUMINISTRO E INSTALACION, SOPORTERIA, CORTES, DESPERDICIO Y LIMPIEZA DEL AREA DE TRABAJO, ASI COMO LAS MANIOBRAS NECESARIAS PARA SU CORRECTA TERMINACION. | M |  | 410.1
I0614 | TUBO COBRE L 51 MM INCLUYE: SUMINISTRO E INSTALACION, SOPORTERIA, CORTES, DESPERDICIO Y LIMPIEZA DEL AREA DE TRABAJO, ASI COMO LAS MANIOBRAS NECESARIAS PARA SU CORRECTA TERMINACION. | M |  | 628.43
I0615 | TUBO FO. GALV. C-40 13 MM INCLUYE: SUMINISTRO E INSTALACION, SOPORTERIA, CORTES, DESPERDICIO Y LIMPIEZA DEL AREA DE TRABAJO, ASI COMO LAS MANIOBRAS NECESARIAS PARA SU CORRECTA TERMINACION. | M |  | 81.01
I0616 | TUBO FO. GALV. C-40 19 MM INCLUYE: SUMINISTRO E INSTALACION, SOPORTERIA, CORTES, DESPERDICIO Y LIMPIEZA DEL AREA DE TRABAJO, ASI COMO LAS MANIOBRAS NECESARIAS PARA SU CORRECTA TERMINACION. | M |  | 106.94
I0617 | TUBO FO. GALV. C-40 25 MM INCLUYE: SUMINISTRO E INSTALACION, SOPORTERIA, CORTES, DESPERDICIO Y LIMPIEZA DEL AREA DE TRABAJO, ASI COMO LAS MANIOBRAS NECESARIAS PARA SU CORRECTA TERMINACION. | M |  | 152.04
I0618 | TUBO FO. GALV. C-40 32 MM INCLUYE: SUMINISTRO E INSTALACION, SOPORTERIA, CORTES, DESPERDICIO Y LIMPIEZA DEL AREA DE TRABAJO, ASI COMO LAS MANIOBRAS NECESARIAS PARA SU CORRECTA TERMINACION. | M |  | 192.88
I0619 | TUBO FO. GALV. C-40 38 MM INCLUYE: SUMINISTRO E INSTALACION, SOPORTERIA, CORTES, DESPERDICIO Y LIMPIEZA DEL AREA DE TRABAJO, ASI COMO LAS MANIOBRAS NECESARIAS PARA SU CORRECTA TERMINACION. | M |  | 235.38
I0620 | TUBO FO. GALV. C-40 51 MM INCLUYE: SUMINISTRO E INSTALACION, SOPORTERIA, CORTES, DESPERDICIO Y LIMPIEZA DEL AREA DE TRABAJO, ASI COMO LAS MANIOBRAS NECESARIAS PARA SU CORRECTA TERMINACION. | M |  | 314.73
I0621 | TUBO FO. NEG. C-40 13 MM INCLUYE: SUMINISTRO E INSTALACION, SOPORTERIA, CORTES, DESPERDICIO Y LIMPIEZA DEL AREA DE TRABAJO, ASI COMO LAS MANIOBRAS NECESARIAS PARA SU CORRECTA TERMINACION. | M |  | 78.43
I0622 | TUBO FO. NEG. C-40 19 MM INCLUYE: SUMINISTRO E INSTALACION, SOPORTERIA, CORTES, DESPERDICIO Y LIMPIEZA DEL AREA DE TRABAJO, ASI COMO LAS MANIOBRAS NECESARIAS PARA SU CORRECTA TERMINACION. | M |  | 97.94
I0623 | TUBO FO. NEG. C-40 25 MM INCLUYE: SUMINISTRO E INSTALACION, SOPORTERIA, CORTES, DESPERDICIO Y LIMPIEZA DEL AREA DE TRABAJO, ASI COMO LAS MANIOBRAS NECESARIAS PARA SU CORRECTA TERMINACION. | M |  | 134.28
I0624 | TUBO FO. NEG. C-40 32 MM INCLUYE: SUMINISTRO E INSTALACION, SOPORTERIA, CORTES, DESPERDICIO Y LIMPIEZA DEL AREA DE TRABAJO, ASI COMO LAS MANIOBRAS NECESARIAS PARA SU CORRECTA TERMINACION. | M |  | 171.19
I0625 | TUBO FO. NEG. C-40 38 MM INCLUYE: SUMINISTRO E INSTALACION, SOPORTERIA, CORTES, DESPERDICIO Y LIMPIEZA DEL AREA DE TRABAJO, ASI COMO LAS MANIOBRAS NECESARIAS PARA SU CORRECTA TERMINACION. | M |  | 208.65
I0635 | TUBO FO.FO. 1 CAMPANA 1500MM DE LONGITUD Y 51 MM DE Ø, INCLUYE: SUMINISTRO E INSTALACION, CALAFATEO, ESTOPA ALQUITRANADA, PLOMO P/RETACAR, CORTES, AJUSTES Y LO NECESARIO PARA SU INSTALACION | TMO |  | 378.54
I0636 | TUBERIA DE FO.FO. TISA DE 101 MM INCLUYE: SUMINISTRO E INSTALACION, CALAFATEO, ESTOPA ALQUITRANADA, PLOMO P/RETACAR, CORTES, AJUSTES, LIMPIEZA DEL AREA DE TRABAJO Y RETIRO DE LOS MATERIALES SOBRANTES FUERA DE OBRA, ASI COMO LAS MANIOBRAS NECESARIAS PARA SU CORRECTA TERMINACION. | M |  | 387.9
I0638 | TUBO FO.FO. 2C 1500 51 MM INCLUYE: SUMINISTRO E INSTALACION, CALAFATEO, ESTOPA ALQUITRANADA, PLOMO P/RETACAR, CORTES, AJUSTES, LO NECESARIO PARA SU INSTALACION | TMO |  | 2774.65
I0639 | TUBO FO.FO. 2C 1500 101 MM INCLUYE: SUMINISTRO E INSTALACION, CALAFATEO, ESTOPA ALQUITRANADA, PLOMO P/RETACAR, CORTES, AJUSTES, LO NECESARIO PARA SU INSTALACION | TMO |  | 1240.14
I0640 | TUBO FO.FO. 2C 1500 151 MM INCLUYE: SUMINISTRO E INSTALACION, CALAFATEO, ESTOPA ALQUITRANADA, PLOMO P/RETACAR, CORTES, AJUSTES, LO NECESARIO PARA SU INSTALACION | TMO |  | 1716.9
I0641 | TUBO P.V.C. SANITARIO DE 40 MM INCLUYE: SUMINISTRO E INSTALACION, PEGAMENTO, SOPORTERIA Y LIMPIEZA DEL AREA DE TRABAJO, ASI COMO LAS MANIOBRAS NECESARIAS PARA SU CORRECTA TERMINACION. | M |  | 40.03
I0642 | TUBO P.V.C. SANITARIO DE 51 MM INCLUYE: SUMINISTRO E INSTALACION, PEGAMENTOS, SOPORTERIA Y LIMPIEZA DEL AREA DE TRABAJO, ASI COMO LAS MANIOBRAS NECESARIAS PARA SU CORRECTA TERMINACION. | M |  | 44.55
I0643 | TUBERIA P.V.C. SANITARIO DE 101 MM INCLUYE: SUMINISTRO E INSTALACION, PEGAMENTO, SOPORTERIA Y LIMPIEZA DEL AREA DE TRABAJO, ASI COMO LAS MANIOBRAS NECESARIAS PARA SU CORRECTA TERMINACION. | M |  | 70.16
I0644 | TUBO P.V.C. SANITARIO E.L. 151 MM INCLUYE: SUMINISTRO E INSTALACION, PEGAMENTO, SOPORTERIA Y LIMPIEZA DEL AREA DE TRABAJO, ASI COMO LAS MANIOBRAS NECESARIAS PARA SU CORRECTA TERMINACION. | M |  | 130.73
I0648 | CODO COBRE A COBRE DE 90°X 13 MM INCLUYE: SUMINISTRO E INSTALACION, SOLDADURA, FUNDENTE Y LIMPIEZA DEL AREA DE TRABAJO, ASI COMO LAS MANIOBRAS NECESARIAS PARA SU CORRECTA TERMINACION. | PZA |  | 31.19
I0649 | CODO COBRE A COBRE DE 90°X 19 MM INCLUYE: SUMINISTRO E INSTALACION, SOLDADURA, FUNDENTE Y LIMPIEZA DEL AREA DE TRABAJO, ASI COMO LAS MANIOBRAS NECESARIAS PARA SU CORRECTA TERMINACION. | PZA |  | 40.7
I0650 | CODO COBRE A COBRE 90° X 25 MM INCLUYE: SUMINISTRO E INSTALACION, SOLDADURA, FUNDENTE Y LIMPIEZA DEL AREA DE TRABAJO, ASI COMO LAS MANIOBRAS NECESARIAS PARA SU CORRECTA TERMINACION. | PZA |  | 69.61
I0651 | CODO COBRE A COBRE 90° X 32 MM INCLUYE: SUMINISTRO E INSTALACION, SOLDADURA, FUNDENTE Y LIMPIEZA DEL AREA DE TRABAJO, ASI COMO LAS MANIOBRAS NECESARIAS PARA SU CORRECTA TERMINACION. | PZA |  | 115.63
I0652 | CODO COBRE A COBRE 90° X 38 MM INCLUYE: SUMINISTRO E INSTALACION, SOLDADURA, FUNDENTE Y LIMPIEZA DEL AREA DE TRABAJO, ASI COMO LAS MANIOBRAS NECESARIAS PARA SU CORRECTA TERMINACION. | PZA |  | 151.66
I0653 | CODO COBRE A COBRE 90° X 51 MM INCLUYE: SUMINISTRO E INSTALACION, SOLDADURA, FUNDENTE Y LIMPIEZA DEL AREA DE TRABAJO, ASI COMO LAS MANIOBRAS NECESARIAS PARA SU CORRECTA TERMINACION. | PZA |  | 241.34
I0654 | CODO COBRE A COBRE 90° X 64 MM INCLUYE: SUMINISTRO E INSTALACION, SOLDADURA, FUNDENTE Y LIMPIEZA DEL AREA DE TRABAJO, ASI COMO LAS MANIOBRAS NECESARIAS PARA SU CORRECTA TERMINACION. | PZA |  | 401.2
I0655 | CODO COBRE A COBRE 90° X 76 MM INCLUYE: SUMINISTRO E INSTALACION, SOLDADURA, FUNDENTE Y LIMPIEZA DEL AREA DE TRABAJO, ASI COMO LAS MANIOBRAS NECESARIAS PARA SU CORRECTA TERMINACION. | PZA |  | 534.16
I0656 | CODO COBRE A COBRE 90° X 101 MM INCLUYE: SUMINISTRO E INSTALACION, SOLDADURA, FUNDENTE Y LIMPIEZA DEL AREA DE TRABAJO, ASI COMO LAS MANIOBRAS NECESARIAS PARA SU CORRECTA TERMINACION. | PZA |  | 1112.66
I0657 | CODO COBRE A COBRE 45° X 13 MM INCLUYE: SUMINISTRO E INSTALACION, SOLDADURA, FUNDENTE Y LIMPIEZA DEL AREA DE TRABAJO, ASI COMO LAS MANIOBRAS NECESARIAS PARA SU CORRECTA TERMINACION. | PZA |  | 36.21
I0658 | CODO COBRE A COBRE 45° X 19 MM INCLUYE: SUMINISTRO E INSTALACION, SOLDADURA, FUNDENTE Y LIMPIEZA DEL AREA DE TRABAJO, ASI COMO LAS MANIOBRAS NECESARIAS PARA SU CORRECTA TERMINACION. | PZA |  | 46.95
I0659 | CODO COBRE A COBRE 45° X 25 MM INCLUYE: SUMINISTRO E INSTALACION, SOLDADURA, FUNDENTE Y LIMPIEZA DEL AREA DE TRABAJO, ASI COMO LAS MANIOBRAS NECESARIAS PARA SU CORRECTA TERMINACION. | PZA |  | 89.8
I0660 | CODO COBRE A COBRE 45° X 32 MM INCLUYE: SUMINISTRO E INSTALACION, SOLDADURA, FUNDENTE Y LIMPIEZA DEL AREA DE TRABAJO, ASI COMO LAS MANIOBRAS NECESARIAS PARA SU CORRECTA TERMINACION. | PZA |  | 132.33
I0661 | CODO COBRE A COBRE 45° X 38 MM INCLUYE: SUMINISTRO E INSTALACION, SOLDADURA, FUNDENTE Y LIMPIEZA DEL AREA DE TRABAJO, ASI COMO LAS MANIOBRAS NECESARIAS PARA SU CORRECTA TERMINACION. | PZA |  | 147.63
I0662 | CODO COBRE A COBRE 45° X 51 MM INCLUYE: SUMINISTRO E INSTALACION, SOLDADURA, FUNDENTE Y LIMPIEZA DEL AREA DE TRABAJO, ASI COMO LAS MANIOBRAS NECESARIAS PARA SU CORRECTA TERMINACION. | PZA |  | 216.09
I0663 | CODO COBRE A COBRE 45° X 64 MM INCLUYE: SUMINISTRO E INSTALACION, SOLDADURA, FUNDENTE Y LIMPIEZA DEL AREA DE TRABAJO, ASI COMO LAS MANIOBRAS NECESARIAS PARA SU CORRECTA TERMINACION. | PZA |  | 424.34
I0664 | CODO COBRE A COBRE 45° X 76 MM INCLUYE: SUMINISTRO E INSTALACION, SOLDADURA, FUNDENTE Y LIMPIEZA DEL AREA DE TRABAJO, ASI COMO LAS MANIOBRAS NECESARIAS PARA SU CORRECTA TERMINACION. | PZA |  | 599.13
I0665 | CODO COBRE A COBRE 45° X 101 MM INCLUYE: SUMINISTRO E INSTALACION, SOLDADURA, FUNDENTE Y LIMPIEZA DEL AREA DE TRABAJO, ASI COMO LAS MANIOBRAS NECESARIAS PARA SU CORRECTA TERMINACION. | PZA |  | 1224.35
I0666 | CODO FO. GALV. 90° X 13 MM INCLUYE: SUMINISTRO E INSTALACION, LIMPIEZA DEL AREA DE TRABAJO Y RETIRO DE LOS MATERIALES SOBRANTES FUERA DE OBRA, ASI COMO LAS MANIOBRAS NECESARIAS PARA SU CORRECTA TERMINACION. | PZA |  | 27.79
I0667 | CODO FO. GALV. 90° X 19 MM INCLUYE: SUMINISTRO E INSTALACION, LIMPIEZA DEL AREA DE TRABAJO Y RETIRO DE LOS MATERIALES SOBRANTES FUERA DE OBRA, ASI COMO LAS MANIOBRAS NECESARIAS PARA SU CORRECTA TERMINACION. | PZA |  | 33.35
I0668 | CODO FO. GALV. 90° X 25 MM INCLUYE: SUMINISTRO E INSTALACION, LIMPIEZA DEL AREA DE TRABAJO Y RETIRO DE LOS MATERIALES SOBRANTES FUERA DE OBRA, ASI COMO LAS MANIOBRAS NECESARIAS PARA SU CORRECTA TERMINACION. | PZA |  | 53.3
I0669 | CODO FO. GALV. 90° X 32 MM INCLUYE: SUMINISTRO E INSTALACION, LIMPIEZA DEL AREA DE TRABAJO Y RETIRO DE LOS MATERIALES SOBRANTES FUERA DE OBRA, ASI COMO LAS MANIOBRAS NECESARIAS PARA SU CORRECTA TERMINACION. | PZA |  | 67.89
I0670 | CODO FO. GALV. 90° X 38 MM INCLUYE: SUMINISTRO E INSTALACION, LIMPIEZA DEL AREA DE TRABAJO Y RETIRO DE LOS MATERIALES SOBRANTES FUERA DE OBRA, ASI COMO LAS MANIOBRAS NECESARIAS PARA SU CORRECTA TERMINACION. | PZA |  | 87.39
I0671 | CODO FO. GALV. 90° X 51 MM INCLUYE:SUMINISTRO E INSTALACION, LIMPIEZA DEL AREA DE TRABAJO Y RETIRO DE LOS MATERIALES SOBRANTES FUERA DE OBRA, ASI COMO LAS MANIOBRAS NECESARIAS PARA SU CORRECTA TERMINACION. | PZA |  | 114.95
I0672 | CODO FO. NEG. 90° X 13 MM INCLUYE: SUMINISTRO E INSTALACION, LIMPIEZA DEL AREA DE TRABAJO Y RETIRO DE LOS MATERIALES SOBRANTES FUERA DE OBRA, ASI COMO LAS MANIOBRAS NECESARIAS PARA SU CORRECTA TERMINACION. | PZA |  | 27.49
I0673 | CODO FO. NEG. 90° X 19 MM INCLUYE: SUMINISTRO E INSTALACION, LIMPIEZA DEL AREA DE TRABAJO Y RETIRO DE LOS MATERIALES SOBRANTES FUERA DE OBRA, ASI COMO LAS MANIOBRAS NECESARIAS PARA SU CORRECTA TERMINACION. | PZA |  | 32.79
I0674 | CODO FO. NEG. 90° X 25 MM INCLUYE: SUMINISTRO E INSTALACION, LIMPIEZA DEL AREA DE TRABAJO Y RETIRO DE LOS MATERIALES SOBRANTES FUERA DE OBRA, ASI COMO LAS MANIOBRAS NECESARIAS PARA SU CORRECTA TERMINACION. | PZA |  | 52.49
I0675 | CODO FO. NEG. 90° X 32 MM INCLUYE: SUMINISTRO E INSTALACION, LIMPIEZA DEL AREA DE TRABAJO Y RETIRO DE LOS MATERIALES SOBRANTES FUERA DE OBRA, ASI COMO LAS MANIOBRAS NECESARIAS PARA SU CORRECTA TERMINACION. | PZA |  | 66.33
I0676 | CODO FO. NEG. 90° X 38 MM INCLUYE: SUMINISTRO E INSTALACION, LIMPIEZA DEL AREA DE TRABAJO Y RETIRO DE LOS MATERIALES SOBRANTES FUERA DE OBRA, ASI COMO LAS MANIOBRAS NECESARIAS PARA SU CORRECTA TERMINACION. | PZA |  | 85.74
I0677 | CODO FO. NEG. 90° X 51 MM INCLUYE: SUMINISTRO E INSTALACION, LIMPIEZA DEL AREA DE TRABAJO Y RETIRO DE LOS MATERIALES SOBRANTES FUERA DE OBRA, ASI COMO LAS MANIOBRAS NECESARIAS PARA SU CORRECTA TERMINACION. | PZA |  | 112.45
I0690 | CODO FO.FO. 90° X 51 MM INCLUYE: SUMINISTRO E INSTALACION, LIMPIEZA DEL AREA DE TRABAJO Y RETIRO DE LOS MATERIALES SOBRANTES FUERA DE OBRA, ASI COMO LAS MANIOBRAS NECESARIAS PARA SU CORRECTA TERMINACION. | PZA |  | 147.91
I0691 | CODO DE FO.FO. TISA DE 90° X 101 MM, INCLUYE: SUMINISTRO E INSTALACION LIMPIEZA DEL AREA DE TRABAJO Y RETIRO DE LOS MATERIALES SOBRANTES FUERA DE OBRA, ASI COMO LAS MANIOBRAS NECESARIAS PARA SU CORRECTA TERMINACION. | PZA |  | 191.81
I0692 | CODO FO.FO. 90° X 151 MM INCLUYE: SUMINISTRO E INSTALACION LIMPIEZA DEL AREA DE TRABAJO Y RETIRO DE LOS MATERIALES SOBRANTES FUERA DE OBRA, ASI COMO LAS MANIOBRAS NECESARIAS PARA SU CORRECTA TERMINACION. | PZA |  | 611.61
I0693 | CODO FO.FO. 45° X 51 MM INCLUYE: SUMINISTRO E INSTALACION, LIMPIEZA DEL AREA DE TRABAJO Y RETIRO DE LOS MATERIALES SOBRANTES FUERA DE OBRA, ASI COMO LAS MANIOBRAS NECESARIAS PARA SU CORRECTA TERMINACION. | PZA |  | 182.14
I0694 | CODO DE FO.FO. TISA TAR DE 45° X 101 MM, INCLUYE: SUMINISTRO E INSTALACION LIMPIEZA DEL AREA DE TRABAJO Y RETIRO DE LOS MATERIALES SOBRANTES FUERA DE OBRA, ASI COMO LAS MANIOBRAS NECESARIAS PARA SU CORRECTA TERMINACION. | PZA |  | 158.01
I0695 | CODO FO.FO. 45° X 151 MM INCLUYE: SUMINISTRO E INSTALACION, LIMPIEZA DEL AREA DE TRABAJO Y RETIRO DE LOS MATERIALES SOBRANTES FUERA DE OBRA, ASI COMO LAS MANIOBRAS NECESARIAS PARA SU CORRECTA TERMINACION. | PZA |  | 525.35
I0696 | CODO FO.FO. 90° X 101 @ MM V.P. INCLUYE: SUMINISTRO E INSTALACION, LIMPIEZA DEL AREA DE TRABAJO Y RETIRO DE LOS MATERIALES SOBRANTES FUERA DE OBRA, ASI COMO LAS MANIOBRAS NECESARIAS PARA SU CORRECTA TERMINACION. | PZA |  | 336.01
I0697 | CODO FO.FO. 90° X 101 MM V.L. INCLUYE: SUMINISTRO E INSTALACION, LIMPIEZA DEL AREA DE TRABAJO Y RETIRO DE LOS MATERIALES SOBRANTES FUERA DE OBRA, ASI COMO LAS MANIOBRAS NECESARIAS PARA SU CORRECTA TERMINACION. | PZA |  | 336.01
I0698 | CODO P.V.C. SANITARIO DE 40 MM X 90°, INCLUYE: SUMINISTRO E INSTALACION, PEGAMENTO, LIMPIEZA DEL AREA DE TRABAJO Y RETIRO DE LOS MATERIALES SOBRANTES, ASI COMO LAS MANIOBRAS NECESARIAS PARA SU CORRECTA TERMINACION. | PZA |  | 16.8
I0699 | CODO P.V.C. DE 90° C 51 MM, INCLUYE: SUMINISTRO E INSTALACION, PEGAMENTO Y LIMPIEZA DEL AREA DE TRABAJO, ASI COMO LAS MANIOBRAS NECESARIAS PARA SU CORRECTA TERMINACION. | PZA |  | 21.86
I0700 | CODO P.V.C. SANITARIO DE 90° X 101 MM, INCLUYE: SUMINISTRO E INSTALACION, PEGAMENTO Y LIMPIEZA DEL AREA DE TRABAJO, ASI COMO LAS MANIOBRAS NECESARIAS PARA SU CORRECTA TERMINACION. | PZA |  | 39.99
I0701 | CODO P.V.C. SANITARIO 90° X 151 MM INCLUYE: SUMINISTRO E INSTALACION, PEGAMENTO Y LIMPIEZA DEL AREA DE TRABAJO, ASI COMO LAS MANIOBRAS NECESARIAS PARA SU CORRECTA TERMINACION. | PZA |  | 99.19
I0702 | CODO P.V.C. SANITARIO DE 45° X 40 MM, INCLUYE: SUMINISTRO E INSTALACION, PEGAMENTO, LIMPIEZA DEL AREA DE TRABAJO Y RETIRO DE LOS MATERIALES SOBRANTES FUERA DE OBRA, ASI COMO LAS MANIOBRAS NECESARIAS PARA SU CORRECTA TERMINACION. | PZA |  | 16.81
I0703 | CODO P.V.C. SANITARIO DE 45° X 51 MM, INCLUYE: SUMINISTRO E INSTALACION, PEGAMENTO Y LIMPIEZA DEL AREA DE TRABAJO, ASI COMO LAS MANIOBRAS NECESARIAS PARA SU CORRECTA TERMINACION. | PZA |  | 22.01
I0704 | CODO P.V.C. SANITARIO DE 45° X 101 MM, INCLUYE: SUMINISTRO E INSTALACION, LUBRICANTE, PEGAMENTO, MATERIALES DE CONSUMO, LIMPIEZA DEL AREA DE TRABAJO Y RETIRO DE LOS MATERIALES SOBRANTES FUERA DE OBRA, ASI COMO LAS MANIOBRAS NECESARIAS PARA SU CORRECTA TERMINACION. | PZA |  | 38.45
I0705 | CODO P.V.C. SANITARIO 45° X 151 MM INCLUYE: SUMINISTRO E INSTALACION, PEGAMENTO Y LIMPIEZA DEL AREA DE TRABAJO, ASI COMO LAS MANIOBRAS NECESARIAS PARA SU CORRECTA TERMINACION. | PZA |  | 81.71
I0706 | TE DE COBRE DE 13 MM, INCLUYE: SUMINISTRO E INSTALACION, SOLDADURA, FUNDENTE Y LIMPIEZA DEL AREA DE TRABAJO, ASI COMO LAS MANIOBRAS NECESARIAS PARA SU CORRECTA TERMINACION. | PZA |  | 46.98
I0707 | TE DE COBRE DE 19 MM, INCLUYE: SUMINISTRO E INSTALACION, SOLDADURA, FUNDENTE Y LIMPIEZA DEL AREA DE TRABAJO, ASI COMO LAS MANIOBRAS NECESARIAS PARA SU CORRECTA TERMINACION. | PZA |  | 65.91
I0708 | TE DE COBRE DE 25 MM, INCLUYE: SUMINISTRO E INSTALACION, SOLDADURA, FUNDENTE Y LIMPIEZA DEL AREA DE TRABAJO, ASI COMO LAS MANIOBRAS NECESARIAS PARA SU CORRECTA TERMINACION. | PZA |  | 131.94
I0709 | TE COBRE A COBRE 32 MM INCLUYE: SUMINISTRO E INSTALACION, SOLDADURA, FUNDENTE Y LIMPIEZA DEL AREA DE TRABAJO, ASI COMO LAS MANIOBRAS NECESARIAS PARA SU CORRECTA TERMINACION. | PZA |  | 214.09
I0710 | TE COBRE A COBRE 38 MM INCLUYE: SUMINISTRO E INSTALACION, SOLDADURA, FUNDENTE Y LIMPIEZA DEL AREA DE TRABAJO, ASI COMO LAS MANIOBRAS NECESARIAS PARA SU CORRECTA TERMINACION. | PZA |  | 282.55
I0711 | TE COBRE A COBRE 51 MM INCLUYE: SUMINISTRO E INSTALACION, SOLDADURA, FUNDENTE Y LIMPIEZA DEL AREA DE TRABAJO, ASI COMO LAS MANIOBRAS NECESARIAS PARA SU CORRECTA TERMINACION. | PZA |  | 417.51
I0712 | TE COBRE A COBRE 64 MM INCLUYE: SUMINISTRO E INSTALACION, SOLDADURA, FUNDENTE Y LIMPIEZA DEL AREA DE TRABAJO, ASI COMO LAS MANIOBRAS NECESARIAS PARA SU CORRECTA TERMINACION. | PZA |  | 769.84
I0713 | TE COBRE A COBRE 76 MM INCLUYE: SUMINISTRO E INSTALACION, SOLDADURA, FUNDENTE Y LIMPIEZA DEL AREA DE TRABAJO, ASI COMO LAS MANIOBRAS NECESARIAS PARA SU CORRECTA TERMINACION. | PZA |  | 1104.45
I0714 | TE COBRE A COBRE 101 MM INCLUYE: SUMINISTRO E INSTALACION, SOLDADURA, FUNDENTE Y LIMPIEZA DEL AREA DE TRABAJO, ASI COMO LAS MANIOBRAS NECESARIAS PARA SU CORRECTA TERMINACION. | PZA |  | 2200.95
I0715 | TE FO. GALV. 13 MM INCLUYE: SUMINISTRO E INSTALACION, SOLDADURA, FUNDENTE Y LIMPIEZA DEL AREA DE TRABAJO, ASI COMO LAS MANIOBRAS NECESARIAS PARA SU CORRECTA TERMINACION. | PZA |  | 40.2
I0716 | TE FO. GALV. 19 MM INCLUYE: SUMINISTRO E INSTALACION, SOLDADURA, FUNDENTE Y LIMPIEZA DEL AREA DE TRABAJO, ASI COMO LAS MANIOBRAS NECESARIAS PARA SU CORRECTA TERMINACION. | PZA |  | 47.1
I0717 | TE FO. GALV. 25 MM INCLUYE: SUMINISTRO E INSTALACION, SOLDADURA, FUNDENTE Y LIMPIEZA DEL AREA DE TRABAJO, ASI COMO LAS MANIOBRAS NECESARIAS PARA SU CORRECTA TERMINACION. | PZA |  | 75.71
I0718 | TE FO. GALV. 32 MM INCLUYE: SUMINISTRO E INSTALACION, SOLDADURA, FUNDENTE Y LIMPIEZA DEL AREA DE TRABAJO, ASI COMO LAS MANIOBRAS NECESARIAS PARA SU CORRECTA TERMINACION. | PZA |  | 106.04
I0719 | TE FO. GALV. 38 MM INCLUYE: SUMINISTRO E INSTALACION, SOLDADURA, FUNDENTE Y LIMPIEZA DEL AREA DE TRABAJO, ASI COMO LAS MANIOBRAS NECESARIAS PARA SU CORRECTA TERMINACION. | PZA |  | 127.39
I0720 | TE FO. GALV. 51 MM INCLUYE: SUMINISTRO E INSTALACION, SOLDADURA, FUNDENTE Y LIMPIEZA DEL AREA DE TRABAJO, ASI COMO LAS MANIOBRAS NECESARIAS PARA SU CORRECTA TERMINACION. | PZA |  | 168.31
I0721 | TE FO. NEG. 13 MM INCLUYE: SUMINISTRO E INSTALACION, SOLDADURA, FUNDENTE Y LIMPIEZA DEL AREA DE TRABAJO, ASI COMO LAS MANIOBRAS NECESARIAS PARA SU CORRECTA TERMINACION. | PZA |  | 40.65
I0722 | TE FO. NEG. 19 MM INCLUYE: SUMINISTRO E INSTALACION, SOLDADURA, FUNDENTE Y LIMPIEZA DEL AREA DE TRABAJO, ASI COMO LAS MANIOBRAS NECESARIAS PARA SU CORRECTA TERMINACION. | PZA |  | 47.84
I0723 | TE FO. NEG. 25 MM INCLUYE: SUMINISTRO E INSTALACION, SOLDADURA, FUNDENTE Y LIMPIEZA DEL AREA DE TRABAJO, ASI COMO LAS MANIOBRAS NECESARIAS PARA SU CORRECTA TERMINACION. | PZA |  | 52.9
I0724 | TE FO. NEG. 32 MM INCLUYE: SUMINISTRO E INSTALACION, SOLDADURA, FUNDENTE Y LIMPIEZA DEL AREA DE TRABAJO, ASI COMO LAS MANIOBRAS NECESARIAS PARA SU CORRECTA TERMINACION. | PZA |  | 107.11
I0725 | TE FO. NEG. 38 MM INCLUYE: SUMINISTRO E INSTALACION, SOLDADURA, FUNDENTE Y LIMPIEZA DEL AREA DE TRABAJO, ASI COMO LAS MANIOBRAS NECESARIAS PARA SU CORRECTA TERMINACION. | PZA |  | 128.55
I0726 | TE FO. NEG. 51 MM INCLUYE: SUMINISTRO E INSTALACION, SOLDADURA, FUNDENTE Y LIMPIEZA DEL AREA DE TRABAJO, ASI COMO LAS MANIOBRAS NECESARIAS PARA SU CORRECTA TERMINACION. | PZA |  | 170.04
I0733 | TE FO.FO. 51 MM INCLUYE: SUMINISTRO E INSTALACION, SOLDADURA, FUNDENTE Y LIMPIEZA DEL AREA DE TRABAJO, ASI COMO LAS MANIOBRAS NECESARIAS PARA SU CORRECTA TERMINACION. | PZA |  | 216.33
I0734 | TE FO.FO. 101 MM INCLUYE: SUMINISTRO E INSTALACION, SOLDADURA, FUNDENTE Y LIMPIEZA DEL AREA DE TRABAJO, ASI COMO LAS MANIOBRAS NECESARIAS PARA SU CORRECTA TERMINACION. | PZA |  | 406.94
I0735 | TE FO.FO. 151 MM INCLUYE: SUMINISTRO E INSTALACION, SOLDADURA, FUNDENTE Y LIMPIEZA DEL AREA DE TRABAJO, ASI COMO LAS MANIOBRAS NECESARIAS PARA SU CORRECTA TERMINACION. | PZA |  | 891.19
I0736 | TE FO.FO. 101-51 MM INCLUYE: SUMINISTRO E INSTALACION, SOLDADURA, FUNDENTE Y LIMPIEZA DEL AREA DE TRABAJO, ASI COMO LAS MANIOBRAS NECESARIAS PARA SU CORRECTA TERMINACION. | PZA |  | 261.35
I0737 | TE FO.FO. 151-101 MM INCLUYE: SUMINISTRO E INSTALACION, SOLDADURA, FUNDENTE Y LIMPIEZA DEL AREA DE TRABAJO, ASI COMO LAS MANIOBRAS NECESARIAS PARA SU CORRECTA TERMINACION. | PZA |  | 782.44
I0738 | TE P.V.C. SANITARIA DE 38/51 MM, INCLUYE: SUMINISTRO E INSTALACION, PEGAMENTOS, EMPAQUES, DESPERDICIOS, LIMPIEZA DEL AREA DE TRABAJO Y RETIRO DE LOS MATERIALES SOBRANTES FUERA DE OBRA, ASI COMO LAS MANIOBRAS NECESARIAS PARA SU CORRECTA TERMINACION. | PZA |  | 32.6
I0739 | TE P.V.C. SANITARIA DE 101 MM, INCLUYE: SUMINISTRO E INSTALACION, PEGAMENTOS, EMPAQUES, DESPERDICIOS, LIMPIEZA DEL AREA DE TRABAJO Y RETIRO DE LOS MATERIALES SOBRANTES FUERA DE OBRA, ASI COMO LAS MANIOBRAS NECESARIAS PARA SU CORRECTA TERMINACION. | PZA |  | 59.23
I0740 | TE P.V.C. SANITARIO 151 MM INCLUYE: SUMINISTRO E INSTALACION, PEGAMENTOS, EMPAQUES, DESPERDICIOS, LIMPIEZA DEL AREA DE TRABAJO Y RETIRO DE LOS MATERIALES SOBRANTES FUERA DE OBRA, ASI COMO LAS MANIOBRAS NECESARIAS PARA SU CORRECTA TERMINACION. | PZA |  | 125.4
I0741 | TE P.V.C. SANITARIO DE 101 - 51 MM INCLUYE: SUMINISTRO E INSTALACION, PEGAMENTOS, EMPAQUES, DESPERDICIOS, LIMPIEZA DEL AREA DE TRABAJO Y RETIRO DE LOS MATERIALES SOBRANTES FUERA DE OBRA, ASI COMO LAS MANIOBRAS NECESARIAS PARA SU CORRECTA TERMINACION. | PZA |  | 55.5
I0742 | TE P.V.C. SANITARIO 151-101 MM INCLUYE: SUMINISTRO E INSTALACION, PEGAMENTOS, EMPAQUES, DESPERDICIOS, LIMPIEZA DEL AREA DE TRABAJO Y RETIRO DE LOS MATERIALES SOBRANTES FUERA DE OBRA, ASI COMO LAS MANIOBRAS NECESARIAS PARA SU CORRECTA TERMINACION. | PZA |  | 75.89
I0743 | YE FO.FO. 51 MM INCLUYE: SUMINISTRO E INSTALACION, LIMPIEZA DEL AREA DE TRABAJO Y RETIRO DE LOS MATERIALES SOBRANTES FUERA DE OBRA, ASI COMO LAS MANIOBRAS NECESARIAS PARA SU CORRECTA TERMINACION. | PZA |  | 223.84
I0744 | YE FO.FO. 101 MM INCLUYE: SUMINISTRO E INSTALACION, LIMPIEZA DEL AREA DE TRABAJO Y RETIRO DE LOS MATERIALES SOBRANTES FUERA DE OBRA, ASI COMO LAS MANIOBRAS NECESARIAS PARA SU CORRECTA TERMINACION. | PZA |  | 363.89
I0745 | YE FO.FO. 151 MM INCLUYE: SUMINISTRO E INSTALACION, LIMPIEZA DEL AREA DE TRABAJO Y RETIRO DE LOS MATERIALES SOBRANTES FUERA DE OBRA, ASI COMO LAS MANIOBRAS NECESARIAS PARA SU CORRECTA TERMINACION. | PZA |  | 728.05
I0746 | YE DOBLE FO.FO. 51 MM INCLUYE: SUMINISTRO E INSTALACION, LIMPIEZA DEL AREA DE TRABAJO Y RETIRO DE LOS MATERIALES SOBRANTES FUERA DE OBRA, ASI COMO LAS MANIOBRAS NECESARIAS PARA SU CORRECTA TERMINACION. | PZA |  | 282.6
I0747 | YE DOBLE FO.FO. 101 MM INCLUYE: SUMINISTRO E INSTALACION, LIMPIEZA DEL AREA DE TRABAJO Y RETIRO DE LOS MATERIALES SOBRANTES FUERA DE OBRA, ASI COMO LAS MANIOBRAS NECESARIAS PARA SU CORRECTA TERMINACION. | PZA |  | 759.91
I0748 | YE DOBLE FO.FO. 151 MM INCLUYE: SUMINISTRO E INSTALACION, LIMPIEZA DEL AREA DE TRABAJO Y RETIRO DE LOS MATERIALES SOBRANTES FUERA DE OBRA, ASI COMO LAS MANIOBRAS NECESARIAS PARA SU CORRECTA TERMINACION. | PZA |  | 1300.16
I0749 | YE FO.FO. 101-51 MM INCLUYE: SUMINISTRO E INSTALACION, LIMPIEZA DEL AREA DE TRABAJO Y RETIRO DE LOS MATERIALES SOBRANTES FUERA DE OBRA, ASI COMO LAS MANIOBRAS NECESARIAS PARA SU CORRECTA TERMINACION. | PZA |  | 363.89
I0750 | YE FO.FO. TISA TAR DE 151-101 MM, INCLUYE: SUMINISTRO E INSTALACION, LIMPIEZA DEL AREA DE TRABAJO Y RETIRO DE LOS MATERIALES SOBRANTES FUERA DE OBRA, ASI COMO LAS MANIOBRAS NECESARIAS PARA SU CORRECTA TERMINACION. | PZA |  | 580.99
I0751 | YE DOBLE FO.FO. 101-51 MM INCLUYE: SUMINISTRO E INSTALACION, LIMPIEZA DEL AREA DE TRABAJO Y RETIRO DE LOS MATERIALES SOBRANTES FUERA DE OBRA, ASI COMO LAS MANIOBRAS NECESARIAS PARA SU CORRECTA TERMINACION. | PZA |  | 225.9
I0752 | YE DOBLE FO.FO. 151-101 MM INCLUYE: SUMINISTRO E INSTALACION, LIMPIEZA DEL AREA DE TRABAJO Y RETIRO DE LOS MATERIALES SOBRANTES FUERA DE OBRA, ASI COMO LAS MANIOBRAS NECESARIAS PARA SU CORRECTA TERMINACION. | PZA |  | 728.05
I0753 | YE P.V.C. SANITARIO 51 MM INCLUYE: SUMINISTRO E INSTALACION, LUBRICANTE, PEGAMENTO, MATERIALES DE CONSUMO, LIMPIEZA DEL AREA DE TRABAJO Y RETIRO DE LOS MATERIALES SOBRANTES FUERA DE OBRA, ASI COMO LAS MANIOBRAS NECESARIAS PARA SU CORRECTA TERMINACION. | PZA |  | 34.29
I0754 | YE P.V.C. SANITARIA DE 101 MM, INCLUYE: SUMINISTRO E INSTALACION, LUBRICANTE, PEGAMENTO, MATERIALES DE CONSUMO, LIMPIEZA DEL AREA DE TRABAJO Y RETIRO DE LOS MATERIALES SOBRANTES FUERA DE OBRA, ASI COMO LAS MANIOBRAS NECESARIAS PARA SU CORRECTA TERMINACION. | PZA |  | 66.3
I0755 | YE P.V.C. SANITARIO 151 MM INCLUYE: SUMINISTRO E INSTALACION, LUBRICANTE, PEGAMENTO, MATERIALES DE CONSUMO, LIMPIEZA DEL AREA DE TRABAJO Y RETIRO DE LOS MATERIALES SOBRANTES FUERA DE OBRA, ASI COMO LAS MANIOBRAS NECESARIAS PARA SU CORRECTA TERMINACION. | PZA |  | 219.21
I0756 | YE P.V.C. SANITARIA DE 101-51 MM, INCLUYE: SUMINISTRO E INSTALACION, LUBRICANTE, PEGAMENTO, MATERIALES DE CONSUMO, LIMPIEZA DEL AREA DE TRABAJO Y RETIRO DE LOS MATERIALES SOBRANTES FUERA DE OBRA, ASI COMO LAS MANIOBRAS NECESARIAS PARA SU CORRECTA TERMINACION. | PZA |  | 59.1
I0757 | YE P.V.C. SANITARIO 151-101 MM INCLUYE: LUBRICANTE, PEGAMENTO, MATERIALES DE CONSUMO, LIMPIEZA DEL AREA DE TRABAJO Y RETIRO DE LOS MATERIALES SOBRANTES FUERA DE OBRA, ASI COMO LAS MANIOBRAS NECESARIAS PARA SU CORRECTA TERMINACION. | PZA |  | 158.31
I0758 | YE DOBLE P.V.C. SANITARIO 51 MM INCLUYE: SUMINISTRO E INSTALACION, LUBRICANTE, PEGAMENTO, MATERIALES DE CONSUMO, LIMPIEZA DEL AREA DE TRABAJO Y RETIRO DE LOS MATERIALES SOBRANTES FUERA DE OBRA, ASI COMO LAS MANIOBRAS NECESARIAS PARA SU CORRECTA TERMINACION. | PZA |  | 73.53
I0759 | YE DOBLE P.V.C. SANITARIO 101 MM INCLUYE: SUMINISTRO E INSTALACION, LUBRICANTE, PEGAMENTO, MATERIALES DE CONSUMO, LIMPIEZA DEL AREA DE TRABAJO Y RETIRO DE LOS MATERIALES SOBRANTES FUERA DE OBRA, ASI COMO LAS MANIOBRAS NECESARIAS PARA SU CORRECTA TERMINACION. | PZA |  | 107.08
I0760 | YE DOBLE P.V.C. SANITARIO 151 MM INCLUYE: SUMINISTRO E INSTALACION, LUBRICANTE, PEGAMENTO, MATERIALES DE CONSUMO, LIMPIEZA DEL AREA DE TRABAJO Y RETIRO DE LOS MATERIALES SOBRANTES FUERA DE OBRA, ASI COMO LAS MANIOBRAS NECESARIAS PARA SU CORRECTA TERMINACION. | PZA |  | 191.85
I0761 | YE DOBLE P.V.C. SANITARIO 101-51 MM INCLUYE: SUMINISTRO E INSTALACION, LUBRICANTE, PEGAMENTO, MATERIALES DE CONSUMO, LIMPIEZA DEL AREA DE TRABAJO Y RETIRO DE LOS MATERIALES SOBRANTES FUERA DE OBRA, ASI COMO LAS MANIOBRAS NECESARIAS PARA SU CORRECTA TERMINACION. | PZA |  | 81.75
I0762 | YE DOBLE P.V.C. SANITARIO 151-101 MM INCLUYE: SUMINISTRO E INSTALACION, LUBRICANTE, PEGAMENTO, MATERIALES DE CONSUMO, LIMPIEZA DEL AREA DE TRABAJO Y RETIRO DE LOS MATERIALES SOBRANTES FUERA DE OBRA, ASI COMO LAS MANIOBRAS NECESARIAS PARA SU CORRECTA TERMINACION. | PZA |  | 209.09
I0763 | REDUCCION BUSHING COBRE A COBRE 19 MM, INCLUYE: SUMINISTRO E INSTALACION, SOLDADURA, MATERIALES DE CONSUMO, PRUEBAS DE FUNCIONAMIENTO, LIMPIEZA DEL AREA DE TRABAJO Y RETIRO DE LOS MATERIALES SOBRANTES FUERA DE OBRA. | PZA |  | 40.65
I0764 | REDUCCION BUSHING COBRE A COBRE 25 MM INCLUYE: SUMINISTRO E INSTALACION, SOLDADURA, MATERIALES DE CONSUMO, PRUEBAS DE FUNCIONAMIENTO, LIMPIEZA DEL AREA DE TRABAJO Y RETIRO DE LOS MATERIALES SOBRANTES FUERA DE OBRA. | PZA |  | 64.34
I0765 | REDUCCION BUSHING COBRE A COBRE 32 MM INCLUYE: SUMINISTRO E INSTALACION, SOLDADURA, MATERIALES DE CONSUMO, PRUEBAS DE FUNCIONAMIENTO, LIMPIEZA DEL AREA DE TRABAJO Y RETIRO DE LOS MATERIALES SOBRANTES FUERA DE OBRA. | PZA |  | 94.36
I0766 | REDUCCION BUSHING COBRE A COBRE 38 MM INCLUYE: SUMINISTRO E INSTALACION, SOLDADURA, MATERIALES DE CONSUMO, PRUEBAS DE FUNCIONAMIENTO, LIMPIEZA DEL AREA DE TRABAJO Y RETIRO DE LOS MATERIALES SOBRANTES FUERA DE OBRA. | PZA |  | 122.99
I0767 | REDUCCION BUSHING COBRE A COBRE 51 MM INCLUYE: SUMINISTRO E INSTALACION, SOLDADURA, MATERIALES DE CONSUMO, PRUEBAS DE FUNCIONAMIENTO, LIMPIEZA DEL AREA DE TRABAJO Y RETIRO DE LOS MATERIALES SOBRANTES FUERA DE OBRA. | PZA |  | 168.36
I0768 | REDUCCION BUSHING COBRE A COBRE 64 MM INCLUYE: SUMINISTRO E INSTALACION, SOLDADURA, MATERIALES DE CONSUMO, PRUEBAS DE FUNCIONAMIENTO, LIMPIEZA DEL AREA DE TRABAJO Y RETIRO DE LOS MATERIALES SOBRANTES FUERA DE OBRA. | PZA |  | 241.88
I0769 | REDUCCION BUSHING COBRE A COBRE 76 MM INCLUYE: SUMINISTRO E INSTALACION, SOLDADURA, MATERIALES DE CONSUMO, PRUEBAS DE FUNCIONAMIENTO, LIMPIEZA DEL AREA DE TRABAJO Y RETIRO DE LOS MATERIALES SOBRANTES FUERA DE OBRA. | PZA |  | 344.75
I0770 | REDUCCION BUSHING COBRE A COBRE 101 MM INCLUYE: SUMINISTRO E INSTALACION, SOLDADURA, MATERIALES DE CONSUMO, PRUEBAS DE FUNCIONAMIENTO, LIMPIEZA DEL AREA DE TRABAJO Y RETIRO DE LOS MATERIALES SOBRANTES FUERA DE OBRA. | PZA |  | 594.86
I0771 | REDUCCION BUSHING GALV. 19 MM, INCLUYE: SUMINISTRO E INSTALACION, LIMPIEZA Y MATERIALES DE CONSUMO, PRUEBAS DE FUNCIONAMIENTO, ASI COMO LO NECESARIO PARA SU INSTALACION | PZA |  | 33.08
I0772 | REDUCCION BUSHING. GALV. 25 MM INCLUYE: SUMINISTRO E INSTALACION, LIMPIEZA Y MATERIALES DE CONSUMO, PRUEBAS DE FUNCIONAMIENTO, ASI COMO LO NECESARIO PARA SU INSTALACION | PZA |  | 55.69
I0773 | REDUCCION BUSHING GALV. 32 MM INCLUYE: SUMINISTRO E INSTALACION, LIMPIEZA Y MATERIALES DE CONSUMO, PRUEBAS DE FUNCIONAMIENTO, ASI COMO LO NECESARIO PARA SU INSTALACION | PZA |  | 63.43
I0774 | REDUCCION BUSHING GALV. 38 MM INCLUYE: SUMINISTRO E INSTALACION, LIMPIEZA Y MATERIALES DE CONSUMO, PRUEBAS DE FUNCIONAMIENTO, ASI COMO LO NECESARIO PARA SU INSTALACION | PZA |  | 85.33
I0775 | REDUCCION BUSHING GALV. 51 MM INCLUYE: SUMINISTRO E INSTALACION, LIMPIEZA Y MATERIALES DE CONSUMO, PRUEBAS DE FUNCIONAMIENTO, ASI COMO LO NECESARIO PARA SU INSTALACION | PZA |  | 100.83
I0776 | REDUCCION BUSHING FO. NEGRO 19 MM INCLUYE: SUMINISTRO E INSTALACION, LIMPIEZA Y MATERIALES DE CONSUMO, PRUEBAS DE FUNCIONAMIENTO, ASI COMO LO NECESARIO PARA SU INSTALACION | PZA |  | 32.78
I0777 | REDUCCION BUSHING FO. NEGRO 25 MM INCLUYE: SUMINISTRO E INSTALACION, LIMPIEZA Y MATERIALES DE CONSUMO, PRUEBAS DE FUNCIONAMIENTO, ASI COMO LO NECESARIO PARA SU INSTALACION | PZA |  | 51.24
I0778 | REDUCCION BUSHING FO. NEGRO 32 MM INCLUYE: SUMINISTRO E INSTALACION, LIMPIEZA Y MATERIALES DE CONSUMO, PRUEBAS DE FUNCIONAMIENTO, ASI COMO LO NECESARIO PARA SU INSTALACION | PZA |  | 62.75
I0779 | REDUCCION BUSHING FO. NEGRO 38 MM INCLUYE: SUMINISTRO E INSTALACION, LIMPIEZA Y MATERIALES DE CONSUMO, PRUEBAS DE FUNCIONAMIENTO, ASI COMO LO NECESARIO PARA SU INSTALACION | PZA |  | 84.34
I0780 | REDUCCION BUSHING FO. NEGRO 51 MM INCLUYE: SUMINISTRO E INSTALACION, LIMPIEZA Y MATERIALES DE CONSUMO, PRUEBAS DE FUNCIONAMIENTO, ASI COMO LO NECESARIO PARA SU INSTALACION | PZA |  | 99.08
I0787 | REDUCCION P.V.C. SANITARIO 51 MM INCLUYE: SUMINISTRO E INSTALACION, LIMPIEZA Y MATERIALES DE CONSUMO, PRUEBAS DE FUNCIONAMIENTO, ASI COMO LO NECESARIO PARA SU INSTALACION | PZA |  | 22.91
I0788 | REDUCCION P.V.C. SANITARIO 101 MM INCLUYE: SUMINISTRO E INSTALACION, LIMPIEZA Y MATERIALES DE CONSUMO, PRUEBAS DE FUNCIONAMIENTO, ASI COMO LO NECESARIO PARA SU INSTALACION | PZA |  | 37.18
I0789 | REDUCCION P.V.C. SANITARIO 151 MM, INCLUYE: SUMINISTRO E INSTALACION, LIMPIEZA Y MATERIALES DE CONSUMO, PRUEBAS DE FUNCIONAMIENTO, ASI COMO LO NECESARIO PARA SU INSTALACION | PZA |  | 63.64
I0790 | COPLE COBRE A COBRE 13 MM INCLUYE: SUMINISTRO E INSTALACION, PASTA FUNDENTE, SOLDADURA, MATERIALES DE CONSUMO, PRUEBAS, LIMPIEZA DEL AREA DE TRABAJO Y RETIRO DE LOS MATERIALES SOBRANTES FUERA DE OBRA, ASI COMO LAS MANIOBRAS NECESARIAS PARA SU CORRECTA TERMINACION. | PZA |  | 30.03
I0791 | COPLE COBRE A COBRE 19 MM INCLUYE: SUMINISTRO E INSTALACION, PASTA FUNDENTE, SOLDADURA, MATERIALES DE CONSUMO, PRUEBAS, LIMPIEZA DEL AREA DE TRABAJO Y RETIRO DE LOS MATERIALES SOBRANTES FUERA DE OBRA, ASI COMO LAS MANIOBRAS NECESARIAS PARA SU CORRECTA TERMINACION. | PZA |  | 37.98
I0792 | COPLE DE COBRE DE 25 MM, INCLUYE: SUMINISTRO E INSTALACION, PASTA FUNDENTE, SOLDADURA, MATERIALES DE CONSUMO, PRUEBAS, LIMPIEZA DEL AREA DE TRABAJO Y RETIRO DE LOS MATERIALES SOBRANTES FUERA DE OBRA, ASI COMO LAS MANIOBRAS NECESARIAS PARA SU CORRECTA TERMINACION. | PZA |  | 59.75
I0793 | COPLE COBRE A COBRE 32 MM INCLUYE: SUMINISTRO E INSTALACION, PASTA FUNDENTE, SOLDADURA, MATERIALES DE CONSUMO, PRUEBAS, LIMPIEZA DEL AREA DE TRABAJO Y RETIRO DE LOS MATERIALES SOBRANTES FUERA DE OBRA, ASI COMO LAS MANIOBRAS NECESARIAS PARA SU CORRECTA TERMINACION. | PZA |  | 74.89
I0794 | COPLE COBRE A COBRE 38 MM INCLUYE: SUMINISTRO E INSTALACION, PASTA FUNDENTE, SOLDADURA, MATERIALES DE CONSUMO, PRUEBAS, LIMPIEZA DEL AREA DE TRABAJO Y RETIRO DE LOS MATERIALES SOBRANTES FUERA DE OBRA, ASI COMO LAS MANIOBRAS NECESARIAS PARA SU CORRECTA TERMINACION. | PZA |  | 95.09
I0795 | COPLE COBRE A COBRE 51 MM INCLUYE: SUMINISTRO E INSTALACION, PASTA FUNDENTE, SOLDADURA, MATERIALES DE CONSUMO, PRUEBAS, LIMPIEZA DEL AREA DE TRABAJO Y RETIRO DE LOS MATERIALES SOBRANTES FUERA DE OBRA, ASI COMO LAS MANIOBRAS NECESARIAS PARA SU CORRECTA TERMINACION. | PZA |  | 128.08
I0796 | COPLE COBRE A COBRE 64 MM INCLUYE: SUMINISTRO E INSTALACION, PASTA FUNDENTE, SOLDADURA, MATERIALES DE CONSUMO, PRUEBAS, LIMPIEZA DEL AREA DE TRABAJO Y RETIRO DE LOS MATERIALES SOBRANTES FUERA DE OBRA, ASI COMO LAS MANIOBRAS NECESARIAS PARA SU CORRECTA TERMINACION. | PZA |  | 191.55
I0797 | COPLE COBRE A COBRE 76 MM INCLUYE: SUMINISTRO E INSTALACION, PASTA FUNDENTE, SOLDADURA, MATERIALES DE CONSUMO, PRUEBAS, LIMPIEZA DEL AREA DE TRABAJO Y RETIRO DE LOS MATERIALES SOBRANTES FUERA DE OBRA, ASI COMO LAS MANIOBRAS NECESARIAS PARA SU CORRECTA TERMINACION. | PZA |  | 278.48
I0798 | COPLE COBRE A COBRE 101 MM INCLUYE: SUMINISTRO E INSTALACION, PASTA FUNDENTE, SOLDADURA, MATERIALES DE CONSUMO, PRUEBAS, LIMPIEZA DEL AREA DE TRABAJO Y RETIRO DE LOS MATERIALES SOBRANTES FUERA DE OBRA, ASI COMO LAS MANIOBRAS NECESARIAS PARA SU CORRECTA TERMINACION. | PZA |  | 450.5
I0799 | COPLE GALV. 13 MM INCLUYE: SUMINISTRO E INSTALACION, SOLDADURA, FUNDENTE Y LIMPIEZA DEL AREA DE TRABAJO, ASI COMO LAS MANIOBRAS NECESARIAS PARA SU CORRECTA TERMINACION. | PZA |  | 27.08
I0800 | COPLE FO. GALV. 19 MM INCLUYE: SUMINISTRO E INSTALACION, SOLDADURA, FUNDENTE Y LIMPIEZA DEL AREA DE TRABAJO, ASI COMO LAS MANIOBRAS NECESARIAS PARA SU CORRECTA TERMINACION. | PZA |  | 31.33
I0801 | COPLE FO. GALV. 25 MM INCLUYE: SUMINISTRO E INSTALACION, SOLDADURA, FUNDENTE Y LIMPIEZA DEL AREA DE TRABAJO, ASI COMO LAS MANIOBRAS NECESARIAS PARA SU CORRECTA TERMINACION. | PZA |  | 49.49
I0802 | COPLE FO. GALV. 32 MM INCLUYE: SUMINISTRO E INSTALACION, SOLDADURA, FUNDENTE Y LIMPIEZA DEL AREA DE TRABAJO, ASI COMO LAS MANIOBRAS NECESARIAS PARA SU CORRECTA TERMINACION. | PZA |  | 61.09
I0803 | COPLE FO. GALV. 38 MM INCLUYE: SUMINISTRO E INSTALACION, SOLDADURA, FUNDENTE Y LIMPIEZA DEL AREA DE TRABAJO, ASI COMO LAS MANIOBRAS NECESARIAS PARA SU CORRECTA TERMINACION. | PZA |  | 76.38
I0804 | COPLE FO. GALV. 51 MM INCLUYE: SUMINISTRO E INSTALACION, SOLDADURA, FUNDENTE Y LIMPIEZA DEL AREA DE TRABAJO, ASI COMO LAS MANIOBRAS NECESARIAS PARA SU CORRECTA TERMINACION. | PZA |  | 99.8
I0805 | COPLE FO. NEG. 13 MM INCLUYE: SUMINISTRO E INSTALACION, SOLDADURA, FUNDENTE Y LIMPIEZA DEL AREA DE TRABAJO, ASI COMO LAS MANIOBRAS NECESARIAS PARA SU CORRECTA TERMINACION. | PZA |  | 26.58
I0806 | COPLE FO. NEG. 19 MM INCLUYE: SUMINISTRO E INSTALACION, SOLDADURA, FUNDENTE Y LIMPIEZA DEL AREA DE TRABAJO, ASI COMO LAS MANIOBRAS NECESARIAS PARA SU CORRECTA TERMINACION. | PZA |  | 30.58
I0807 | COPLE FO. NEG. 25 MM INCLUYE: SUMINISTRO E INSTALACION, SOLDADURA, FUNDENTE Y LIMPIEZA DEL AREA DE TRABAJO, ASI COMO LAS MANIOBRAS NECESARIAS PARA SU CORRECTA TERMINACION. | PZA |  | 49.03
I0808 | COPLE FO. NEG. 32 MM INCLUYE: SUMINISTRO E INSTALACION, SOLDADURA, FUNDENTE Y LIMPIEZA DEL AREA DE TRABAJO, ASI COMO LAS MANIOBRAS NECESARIAS PARA SU CORRECTA TERMINACION. | PZA |  | 60.2
I0809 | COPLE FO. NEG. 38 MM INCLUYE: SUMINISTRO E INSTALACION, SOLDADURA, FUNDENTE Y LIMPIEZA DEL AREA DE TRABAJO, ASI COMO LAS MANIOBRAS NECESARIAS PARA SU CORRECTA TERMINACION. | PZA |  | 75.29
I0810 | COPLE FO. NEG. 51 MM INCLUYE: SUMINISTRO E INSTALACION, SOLDADURA, FUNDENTE Y LIMPIEZA DEL AREA DE TRABAJO, ASI COMO LAS MANIOBRAS NECESARIAS PARA SU CORRECTA TERMINACION. | PZA |  | 98.14
I0811 | COPLE DILATACION P.V.C. DE 150MM DE Ø INCLUYE: SUMINISTRO E INSTALACION, SOLDADURA, FUNDENTE Y LIMPIEZA DEL AREA DE TRABAJO, ASI COMO LAS MANIOBRAS NECESARIAS PARA SU CORRECTA TERMINACION. | PZA |  | 108.43
I0812 | COPLE COMBINACION P.V.C. INCLUYE: SUMINISTRO E INSTALACION, SOLDADURA, FUNDENTE Y LIMPIEZA DEL AREA DE TRABAJO, ASI COMO LAS MANIOBRAS NECESARIAS PARA SU CORRECTA TERMINACION. | PZA |  | 42.5
I0813 | CONECTOR CU./FO. C/EXT. DE 13 MM INCLUYE: SUMINISTRO E INSTALACION, PASTA FUNDENTE, SOLDADURA, MATERIALES DE CONSUMO, LIMPIEZA DEL AREA DE TRABAJO Y RETIRO DE LOS MATERIALES SOBRANTES FUERA DE OBRA, ASI COMO LAS MANIOBRAS NECESARIAS PARA SU CORRECTA TERMINACION. | PZA |  | 35.95
I0814 | CONECTOR CU./FO. C/EXT. DE 19 MM INCLUYE: SUMINISTRO E INSTALACION, PASTA FUNDENTE, SOLDADURA, MATERIALES DE CONSUMO, LIMPIEZA DEL AREA DE TRABAJO Y RETIRO DE LOS MATERIALES SOBRANTES FUERA DE OBRA, ASI COMO LAS MANIOBRAS NECESARIAS PARA SU CORRECTA TERMINACION. | PZA |  | 47.59
I0815 | CONECTOR CU./FO. C/EXT. DE 25 MM INCLUYE: SUMINISTRO E INSTALACION, PASTA FUNDENTE, SOLDADURA, MATERIALES DE CONSUMO, LIMPIEZA DEL AREA DE TRABAJO Y RETIRO DE LOS MATERIALES SOBRANTES FUERA DE OBRA, ASI COMO LAS MANIOBRAS NECESARIAS PARA SU CORRECTA TERMINACION. | PZA |  | 95.75
I0816 | CONECTOR CU. FO. C/EXT. 32 MM INCLUYE: SUMINISTRO E INSTALACION, PASTA FUNDENTE, SOLDADURA, MATERIALES DE CONSUMO, LIMPIEZA DEL AREA DE TRABAJO Y RETIRO DE LOS MATERIALES SOBRANTES FUERA DE OBRA, ASI COMO LAS MANIOBRAS NECESARIAS PARA SU CORRECTA TERMINACION. | PZA |  | 129.28
I0817 | CONECTOR CU. FO. C/EXT. 38 MM INCLUYE: SUMINISTRO E INSTALACION, PASTA FUNDENTE, SOLDADURA, MATERIALES DE CONSUMO, LIMPIEZA DEL AREA DE TRABAJO Y RETIRO DE LOS MATERIALES SOBRANTES FUERA DE OBRA, ASI COMO LAS MANIOBRAS NECESARIAS PARA SU CORRECTA TERMINACION. | PZA |  | 153.24
I0818 | CONECTOR CU. FO. C/EXT. 51 MM INCLUYE: SUMINISTRO E INSTALACION, PASTA FUNDENTE, SOLDADURA, MATERIALES DE CONSUMO, LIMPIEZA DEL AREA DE TRABAJO Y RETIRO DE LOS MATERIALES SOBRANTES FUERA DE OBRA, ASI COMO LAS MANIOBRAS NECESARIAS PARA SU CORRECTA TERMINACION. | PZA |  | 237.1
I0819 | CONECTOR CU. CU. C/INT. 13 MM INCLUYE: SUMINISTRO E INSTALACION, PASTA FUNDENTE, SOLDADURA, MATERIALES DE CONSUMO, LIMPIEZA DEL AREA DE TRABAJO Y RETIRO DE LOS MATERIALES SOBRANTES FUERA DE OBRA, ASI COMO LAS MANIOBRAS NECESARIAS PARA SU CORRECTA TERMINACION. | PZA |  | 41.96
I0820 | CONECTOR CU. FO. C/INT. 19 MM INCLUYE: SUMINISTRO E INSTALACION, PASTA FUNDENTE, SOLDADURA, MATERIALES DE CONSUMO, LIMPIEZA DEL AREA DE TRABAJO Y RETIRO DE LOS MATERIALES SOBRANTES FUERA DE OBRA, ASI COMO LAS MANIOBRAS NECESARIAS PARA SU CORRECTA TERMINACION. | PZA |  | 52.13
I0821 | CONECTOR CU. FO. C/INT. 25 MM INCLUYE: SUMINISTRO E INSTALACION, PASTA FUNDENTE, SOLDADURA, MATERIALES DE CONSUMO, LIMPIEZA DEL AREA DE TRABAJO Y RETIRO DE LOS MATERIALES SOBRANTES FUERA DE OBRA, ASI COMO LAS MANIOBRAS NECESARIAS PARA SU CORRECTA TERMINACION. | PZA |  | 100.95
I0822 | CONECTOR CU. FO. C/INT. 32 MM INCLUYE: SUMINISTRO E INSTALACION, PASTA FUNDENTE, SOLDADURA, MATERIALES DE CONSUMO, LIMPIEZA DEL AREA DE TRABAJO Y RETIRO DE LOS MATERIALES SOBRANTES FUERA DE OBRA, ASI COMO LAS MANIOBRAS NECESARIAS PARA SU CORRECTA TERMINACION. | PZA |  | 135.85
I0823 | CONECTOR CU. FO. C/INT. 38 MM INCLUYE: SUMINISTRO E INSTALACION,PASTA FUNDENTE, SOLDADURA, MATERIALES DE CONSUMO, LIMPIEZA DEL AREA DE TRABAJO Y RETIRO DE LOS MATERIALES SOBRANTES FUERA DE OBRA, ASI COMO LAS MANIOBRAS NECESARIAS PARA SU CORRECTA TERMINACION. | PZA |  | 196.21
I0824 | CONECTOR CU. FO. C/INT. 51 MM INCLUYE: SUMINISTRO E INSTALACION, PASTA FUNDENTE, SOLDADURA, MATERIALES DE CONSUMO, LIMPIEZA DEL AREA DE TRABAJO Y RETIRO DE LOS MATERIALES SOBRANTES FUERA DE OBRA, ASI COMO LAS MANIOBRAS NECESARIAS PARA SU CORRECTA TERMINACION. | PZA |  | 265.19
I0825 | TUERCA UNION DE CU. A CU. DE 13 MM, INCLUYE: SUMINISTRO E INSTALACION, PASTA FUNDENTE, SOLDADURA, MATERIALES DE CONSUMO, LIMPIEZA DEL AREA DE TRABAJO Y RETIRO DE LOS MATERIALES SOBRANTES FUERA DE OBRA, ASI COMO LAS MANIOBRAS NECESARIAS PARA SU CORRECTA TERMINACION. | PZA |  | 82.31
I0826 | TUERCA UNION CU. CU. 19 MM INCLUYE: SUMINISTRO E INSTALACION, PASTA FUNDENTE, SOLDADURA, MATERIALES DE CONSUMO, LIMPIEZA DEL AREA DE TRABAJO Y RETIRO DE LOS MATERIALES SOBRANTES FUERA DE OBRA, ASI COMO LAS MANIOBRAS NECESARIAS PARA SU CORRECTA TERMINACION. | PZA |  | 77.56
I0827 | TUERCA UNION DE COBRE A COBRE DE 25 MM, INCLUYE: SUMINISTRO E INSTALACION, PASTA FUNDENTE, SOLDADURA DE CARRETE, MATERIALES DE CONSUMO, LIMPIEZA DEL AREA DE TRABAJO Y RETIRO DE LOS MATERIALES SOBRANTES FUERA DE OBRA CON TIRO LIBRE, ASI COMO LAS MANIOBRAS NECESARIAS PARA SU CORRECTA TERMINACION. | PZA |  | 141.43
I0828 | TUERCA UNION CU. CU. 32 MM INCLUYE: SUMINISTRO E INSTALACION, PASTA FUNDENTE, SOLDADURA, MATERIALES DE CONSUMO, LIMPIEZA DEL AREA DE TRABAJO Y RETIRO DE LOS MATERIALES SOBRANTES FUERA DE OBRA, ASI COMO LAS MANIOBRAS NECESARIAS PARA SU CORRECTA TERMINACION. | PZA |  | 150.34
I0829 | TUERCA UNION CU. CU. 38 MM INCLUYE: SUMINISTRO E INSTALACION, PASTA FUNDENTE, SOLDADURA, MATERIALES DE CONSUMO, LIMPIEZA DEL AREA DE TRABAJO Y RETIRO DE LOS MATERIALES SOBRANTES FUERA DE OBRA, ASI COMO LAS MANIOBRAS NECESARIAS PARA SU CORRECTA TERMINACION. | PZA |  | 376.58
I0830 | TUERCA UNION CU. CU. 51 MM INCLUYE: SUMINISTRO E INSTALACION, PASTA FUNDENTE, SOLDADURA, MATERIALES DE CONSUMO, LIMPIEZA DEL AREA DE TRABAJO Y RETIRO DE LOS MATERIALES SOBRANTES FUERA DE OBRA, ASI COMO LAS MANIOBRAS NECESARIAS PARA SU CORRECTA TERMINACION. | PZA |  | 611.26
I0831 | TUERCA UNION CU. CU. 64 MM INCLUYE: SUMINISTRO E INSTALACION, PASTA FUNDENTE, SOLDADURA, MATERIALES DE CONSUMO, LIMPIEZA DEL AREA DE TRABAJO Y RETIRO DE LOS MATERIALES SOBRANTES FUERA DE OBRA, ASI COMO LAS MANIOBRAS NECESARIAS PARA SU CORRECTA TERMINACION. | PZA |  | 747.09
I0832 | TUERCA UNION CU. CU. 76 MM INCLUYE: SUMINISTRO E INSTALACION, PASTA FUNDENTE, SOLDADURA, MATERIALES DE CONSUMO, LIMPIEZA DEL AREA DE TRABAJO Y RETIRO DE LOS MATERIALES SOBRANTES FUERA DE OBRA, ASI COMO LAS MANIOBRAS NECESARIAS PARA SU CORRECTA TERMINACION. | PZA |  | 1011.88
I0833 | TUERCA UNION CU. CU. 101 MM INCLUYE: SUMINISTRO E INSTALACION, PASTA FUNDENTE, SOLDADURA, MATERIALES DE CONSUMO, LIMPIEZA DEL AREA DE TRABAJO Y RETIRO DE LOS MATERIALES SOBRANTES FUERA DE OBRA, ASI COMO LAS MANIOBRAS NECESARIAS PARA SU CORRECTA TERMINACION. | PZA |  | 2640.28
I0942 | TUBO ALBAÑAL DE 15 CM. INCLUYE: SUMINISTRO E INSTALACION, LIMPIEZA DEL AREA DE TRABAJO, ASI COMO LAS MANIOBRAS NECESARIAS PARA SU CORRECTA TERMINACION. | M |  | 101.41
I0943 | TUBO ALBAÑAL DE 20 CM. INCLUYE: SUMINISTRO E INSTALACION, LIMPIEZA DEL AREA DE TRABAJO Y RETIRO DE LOS MATERIALES SOBRANTES FUERA DE OBRA, ASI COMO LAS MANIOBRAS NECESARIAS PARA SU CORRECTA TERMINACION. | M |  | 125.05
I0944 | TUBO ALBAÑAL DE 25 CM. INCLUYE: SUMINISTRO E INSTALACION, LIMPIEZA DEL AREA DE TRABAJO Y RETIRO DE LOS MATERIALES SOBRANTES FUERA DE OBRA, ASI COMO LAS MANIOBRAS NECESARIAS PARA SU CORRECTA TERMINACION. | M |  | 149.16
I0945 | TUBO ALBAÑAL 30 CM. INCLUYE: SUMINISTRO E INSTALACION, LIMPIEZA DEL AREA DE TRABAJO Y RETIRO DE LOS MATERIALES SOBRANTES FUERA DE OBRA, ASI COMO LAS MANIOBRAS NECESARIAS PARA SU CORRECTA TERMINACION. | M |  | 178.29
I0962 | LAVABO OVALIN GRANDE COLOR BLANCO, INCLUYE: SUMINISTRO E INSTALACION, LLAVE ECONOMIZADORA DE AGUA HELVEX, CESPOL DE LATON CROMADO CON REGISTRO AL FRENTE, PIJAS, MACETA DE CONCRETO, RECUBRIMIENTO DE MARMOL A MACETA CON FALDON Y ZOCLO, PRUEBAS, LIMPIEZA DEL AREA DE TRABAJO Y RETIRO DE LOS MATERIALES SOBRANTES FUERA DE LA OBRA CON TIRO LIBRE, ASI COMO LAS MANIOBRAS NECESARIAS PARA SU CORRECTA TERMINACION. | PZA |  | 4695.71
I0963 | MINGITORIO NIAGARA BLANCO DE IDEAL STANDARD, INCLUYE: SUMINISTRO E INSTALACION, LLAVE DE RESORTE, PRUEBAS, LIMPIEZA DEL AREA DE TRABAJO Y RETIRO DE LOS MATERIALES SOBRANTES FUERA DE LA OBRA CON TIRO LIBRE, ASI COMO LAS MANIOBRAS NECESARIAS PARA SU CORRECTA TERMINACION. | PZA |  | 1595.71
I0964 | VERTEDERO DE ACERO INOXIDABLE DE 41X41CM MCA. AMINOX; INCLUYE: SUMINISTRO E INSTALACION, LLAVE CUELLO DE GANSO ECONOMICA, CESPOL DE PLOMO, LLAVE DE RETENCION, PRUEBAS, LIMPIEZA DEL AREA DE TRABAJO Y RETIRO DE LOS MATERIALES SOBRANTES FUERA DE LA OBRA CON TIRO LIBRE, ASI COMO LAS MANIOBRAS NECESARIAS PARA SU CORRECTA TERMINACION. | PZA |  | 1957.43
I0970 | CONSTRUCCION DE INSTALACION HIDROSANITARIA A BASE DE TUBERIAS DE COBRE TIPO M, Y TUBERIAS P.V.C. SANITARIAS, INCLUYE: RANURAS, PASOS, PRUEBAS FINALES, LIMPIEZA DEL AREA DE TRABAJO, RETIRO DE LOS MATERIALES SOBRANTES FUERA DE LA OBRA CON TIRO LIBRE, SIGUIENDO LAS INDICACIONES DE PROYECTO, ASI COMO LAS MANIOBRAS NECESARIAS PARA SU CORRECTA TERMINACION. | SAL |  | 2043.3
I0985 | DESASOLVE DE TUBERIAS SANITARIAS CON EQUIPO MANUAL (MANGUERA Y VARILLA TIPO COLA DE COCHINO) INCLUYE: HERRAMIENTA, LIMPIEZA DEL AREA, ACARREO DE MATERIAL SOBRANTE Y TODO LO NECESARIO | M |  | 13.01
I1032 | TAPON CAPA DE COBRE DE 13 MM, INCLUYE: SUMINISTRO Y COLOCACION SOLDADURA, FUNDENTE, GAS Y LIMPIEZA DEL AREA DE TRABAJO, ASI COMO LAS MANIOBRAS NECESARIAS PARA SU CORRECTA TERMINACION. | PZA |  | 13.05
I1036 | TAPON REGISTRO P.V.C. DE 101 MM INCLUYE: SUMINISTRO E INSTALACION, PEGAMENTO, TAPON BRONCE Y LIMPIEZA DEL AREA DE TRABAJO, ASI COMO LAS MANIOBRAS NECESARIAS PARA SU CORRECTA TERMINACION. | PZA |  | 292
I1038 | LLAVE ANGULAR DE 13 MM, INCLUYE: SUMINISTRO E INSTALACION, CINTA TEFLON, LIMPIEZA DEL AREA DE TRABAJO, ASI COMO LAS MANIOBRAS NECESARIAS PARA SU CORRECTA TERMINACION. | PZA |  | 81.36
I1088 | CRUZ DE COBRE DE 25 MM, INCLUYE: SUMINISTRO E INSTALACION, PASTA FUNDENTE, SOLDADURA, MATERIALES DE CONSUMO, LIMPIEZA DEL AREA DE TRABAJO Y RETIRO DE LOS MATERIALES SOBRANTES FUERA DE OBRA, ASI COMO LAS MANIOBRAS NECESARIAS PARA SU CORRECTA TERMINACION. | PZA |  | 272.25
I1124 | TAPON CAPA DE COBRE DE 32 MM, INCLUYE: SUMINISTRO E INSTALACION, FUNDENTE, SOLDADURA, MATERIALES DE CONSUMO, LIMPIEZA DEL AREA DE TRABAJO Y RETIRO DE LOS MATERIALES SOBRANTES FUERA DE OBRA, ASI COMO LAS MANIOBRAS NECESARIAS PARA SU CORRECTA TERMINACION. | PZA |  | 35.75
I1125 | FLOTADOR DE ALTA PRESION DE 13 MM, INCLUYE: SUMINISTRO E INSTALACION, SOLDADURA, FUNDENTE, MATERIALES DE CONSUMO, ASI COMO LAS MANIOBRAS NECESARIAS PARA SU CORRECTA TERMINACION. | PZA |  | 475.34
I1126 | VALVULA PICHANCHA DE 25 MM, INCLUYE: SUMINISTRO E INSTALACION, LIMPIEZA DEL AREA DE TRABAJO Y RETIRO DE LOS MATERIALES SOBRANTES FUERA DE OBRA, ASI COMO LAS MANIOBRAS NECESARIAS PARA SU CORRECTA TERMINACION. | PZA |  | 201.73
I1129 | COLADERA DE BOTE P.V.C, INCLUYE: SUMINISTRO E INSTALACION, LIMPIEZA DEL AREA DE TRABAJO Y RETIRO DE LOS MATERIALES SOBRANTES FUERA DE OBRA CON TIRO LIBRE, ASI COMO LAS MANIOBRAS NECESARIAS PARA SU CORRECTA TERMINACION. | PZA |  | 108.81
I1157 | DESASOLVE DE REGISTROS DE DRENAJE DE 0.40 X 0.60 M Y HASTA 1 MTS DE PROFUNDIDAD, INCLUYE: LIMPIEZA DEL AREA DE TRABAJO, ACARREO A UNA ESTACION DE 30 MTS Y DESALOJO DEL PRODUCTO FUERA DE LA OBRA, ASI COMO LAS MANIOBRAS NECESARIAS PARA SU CORRECTA TERMINACION. | PZA |  | 87.08
I1158 | DESASOLVE DE RED DESCARGA DE TUBO DE ALBAÑAL DE 0.20 MTS DE DIAMETRO, INCLUYE: ACARREO A UNA ESTACION DE 30 MTS Y DESALOJO DEL PRODUCTO FUERA DE LA OBRA, ASI COMO LAS MANIOBRAS NECESARIAS PARA SU CORRECTA TERMINACION. | M |  | 30.44
I1207 | MANGUERA COFLEX 13 MM, INCLUYE: SUMINISTRO E INSTALACION, LIMPIEZA DEL AREA DE TRABAJO Y RETIRO DE LOS MATERIALES SOBRANTES FUERA DE OBRA, ASI COMO LAS MANIOBRAS NECESARIAS PARA SU CORRECTA TERMINACION. | PZA |  | 39.98
I1227 | YE P.V.C. SANITARIA DE 32 MM INCLUYE: SUMINISTRO E INSTALACION, LUBRICANTE, PEGAMENTO, MATERIALES DE CONSUMO, LIMPIEZA DEL AREA DE TRABAJO Y RETIRO DE LOS MATERIALES SOBRANTES FUERA DE OBRA, ASI COMO LAS MANIOBRAS NECESARIAS PARA SU CORRECTA TERMINACION. | PZA |  | 33.56
I1228 | YE P.V.C. SANITARIA DOB. 32 MM INCLUYE: SUMINISTRO E INSTALACION, LUBRICANTE, PEGAMENTO, MATERIALES DE CONSUMO, LIMPIEZA DEL AREA DE TRABAJO Y RETIRO DE LOS MATERIALES SOBRANTES FUERA DE OBRA, ASI COMO LAS MANIOBRAS NECESARIAS PARA SU CORRECTA TERMINACION. | PZA |  | 73.53
I1229 | CODO P.V.C. 90° 100 MM C/S/POSTERIOR INCLUYE: SUMINISTRO E INSTALACION, LUBRICANTE, PEGAMENTO, MATERIALES DE CONSUMO, LIMPIEZA DEL AREA DE TRABAJO Y RETIRO DE LOS MATERIALES SOBRANTES FUERA DE OBRA, ASI COMO LAS MANIOBRAS NECESARIAS PARA SU CORRECTA TERMINACION. | PZA |  | 39.99
I1303 | ADAPTADOR DE HULE DE 38 A 51 MM, INCLUYE: SUMINISTRO E INSTALACION, AJUSTE, MANO DE OBRA, FIJACION, HERRAMIENTA Y TODO LO NECESARIO. | PZA |  | 14.16
I1304 | CONECTOR P.V.C. C/INT. DE 51 MM, INCLUYE: LUBRICANTE, PEGAMENTO, LIMPIEZA DEL AREA DE TRABAJO Y RETIRO DE LOS MATERIALES SOBRANTES FUERA DE OBRA, ASI COMO LAS MANIOBRAS NECESARIAS PARA SU CORRECTA TERMINACION. | PZA |  | 26.79
I1305 | CONECTOR P.V.C. C/INT. DE 38 MM, INCLUYE: SUMINISTRO E INSTALACION, LUBRICANTE, PEGAMENTO, LIMPIEZA DEL AREA DE TRABAJO Y RETIRO DE LOS MATERIALES SOBRANTES FUERA DE OBRA, ASI COMO LAS MANIOBRAS NECESARIAS PARA SU CORRECTA TERMINACION. | PZA |  | 24.6
I1330 | ADAPTADOR MACHO 51 MM P.V.C., INCLUYE: SUMINISTRO E INSTALACION, LUBRICANTE, PEGAMENTO, LIMPIEZA DEL AREA DE TRABAJO Y RETIRO DE LOS MATERIALES SOBRANTES FUERA DE OBRA, ASI COMO LAS MANIOBRAS NECESARIAS PARA SU CORRECTA TERMINACION. | PZA |  | 26
I1366 | INTALACION DE BOMBA, INCLUYE: CONEXION, MANO DE OBRA, HERRAMIENTA, AJUSTES, LIMPIEZA DEL AREA DE TRABAJO Y RETIRO DE LOS MATERIALES SOBRANTES FUERA DE OBRA, ASI COMO LAS MANIOBRAS NECESARIAS PARA SU CORRECTA TERMINACION. | PZA |  | 292.03
I1408 | TE P.V.C. 38 MM INCLUYE: SUMINISTRO E INSTALACION, LUBRICANTE, PEGAMENTO, LIMPIEZA DEL AREA DE TRABAJO Y RETIRO DE LOS MATERIALES SOBRANTES FUERA DE OBRA, ASI COMO LAS MANIOBRAS NECESARIAS PARA SU CORRECTA TERMINACION. | PZA |  | 33.25
I1424 | VALVULA PICHANCHA 25 MM, INCLUYE: SUMINISTRO E INSTALACION, PASTA, SOLDADURA, FUNDENTE, LIMPIEZA DEL AREA DE TRABAJO Y RETIRO DE LOS MATERIALES SOBRANTES FUERA DE OBRA, ASI COMO LAS MANIOBRAS NECESARIAS PARA SU CORRECTA TERMINACION. | PZA |  | 174.33
I1438 | ADAPTADOR MACHO P.V.C. 25 MM, INCLUYE: SUMINISTRO E INSTALACION, LUBRICANTE, PEGAMENTO, LIMPIEZA DEL AREA DE TRABAJO Y RETIRO DE LOS MATERIALES SOBRANTES FUERA DE OBRA, ASI COMO LAS MANIOBRAS NECESARIAS PARA SU CORRECTA TERMINACION. | PZA |  | 16.84
I1449 | TOALLERO HELVEX 109C, INCLUYE: SUMINISTRO Y COLOCACION, TAQUETE, EQUIPO, LIMPIEZA DEL AREA DE TRABAJO Y RETIRO DE LOS MATERIALES SOBRANTES FUERA DE OBRA, ASI COMO LAS MANIOBRAS NECESARIAS PARA SU CORRECTA TERMINACION. | PZA |  | 426.29
I2631 | COLOCACION DE MUEBLE SANITARIO (W.C., LAVABO, TARJA O MINGITORIO), INCLUYE: CONEXIÓN, PRUEBAS, ELEMENTOS DE FIJACION, ACARREOS, MANO DE OBRA, HERRAMIENTA, LIMPIEZA DEL AREA DE TRABAJO Y RETIRO DE LOS MATERIALES SOBRANTES FUERA DE OBRA, ASI COMO LAS MANIOBRAS NECESARIAS PARA SU CORRECTA TERMINACION. | PZA |  | 409.56
I3168 | COLADERA DE PRETIL No 4959 DE 4", INCLUYE: SUMINISTRO Y COLOCACION, PRUEBAS, LIMPIEZA DEL AREA DE TRABAJO Y RETIRO DE LOS MATERIALES SOBRANTES FUERA DE OBRA, ASI COMO LAS MANIOBRAS NECESARIAS PARA SU CORRECTA TERMINACION. | PZA |  | 1035.51
I3169 | TAPA PARA WC ABIERTO AL FRENTE MODELO ( M 135) MCA LIDER COLOR BLANCO, INCLUYE. RETIRO DE TAPA EXISTENTE, ASI COMO LAS MANIOBRAS NECESARIAS PARA SU CORRECTA TERMINACION. | PZA |  | 313.49
I3186 | CESPOL P/LAVABO CON CONTRA HELVEX, INCLUYE: MATERIAL, MANO DE OBRA, HERRAMIENTA, SUMINISTRO Y COLOCACION, PRUEBAS, LIMPIEZA DEL AREA DE TRABAJO Y RETIRO DE LOS MATERIALES SOBRANTES FUERA DE OBRA, ASI COMO LAS MANIOBRAS NECESARIAS PARA SU CORRECTA TERMINACION. | JGO |  | 687.95
I3187 | LLAVE ECONOMIZADORA MCA. HELVEX, INCLUYE: MATERIAL, MANO DE OBRA, HERRAMIENTA, SUMINISTRO Y COLOCACION, PRUEBAS, LIMPIEZA DEL AREA DE TRABAJO Y RETIRO DE LOS MATERIALES SOBRANTES FUERA DE OBRA, ASI COMO LAS MANIOBRAS NECESARIAS PARA SU CORRECTA TERMINACION. | PZA |  | 1334.35
I5176 | REDUCCION SANITARIA DE FO.FO., DE 151 X 101 MM., INCLUYE: SUMINISTRO E INSTALACION, CALAFATEO, ESTOPA ALQUITRANADA, PLOMO P/RETACAR, CORTES, AJUSTES, LO NECESARIO PARA SU INSTALACION | PZA |  | 441.16
I5177 | REDUCCION SANITARIA DE FO.FO. DE 201 X 151 MM., INCLUYE: SUMINISTRO E INSTALACION, CALAFATEO, ESTOPA ALQUITRANADA, PLOMO P/RETACAR, CORTES, AJUSTES, LO NECESARIO PARA SU INSTALACION | PZA |  | 663.91
I5178 | UNION ABRAZADERA 201 MM.TISA TAR, INCLUYE: SUMINISTRO E INSTALACION, CALAFATEO, CORTES, AJUSTES, LO NECESARIO PARA SU INSTALACION | PZA |  | 945.8
I5179 | UNION ABRAZADERA TIZA TAR DE 151 MM , INCLUYE: SUMINISTRO E INSTALACION, CALAFATEO, CORTES, AJUSTES, LO NECESARIO PARA SU INSTALACION. | PZA |  | 431.83
I5184 | VALVULA DE DRENAJE HELVEX, MOD. V.C. 1176 DE 8" X 6"., INCLUYE: SUMINISTRO E INSTALACION, AJUSTES, LO NECESARIO PARA SU INSTALACION | PZA |  | 4422.39
I5188 | FLUXOMETRO DE MANIJA DE 19 MM., INCLUYE: SUMINISTRO, INSTALACION, CONEXIÓN, AJUSTES, UNIONES, SELLADO, MANO DE OBRA, HERRAMIENTA, ACARREOS, Y RETIRO DE LOS MATERIALES SOBRANTES FUERA DE LA OBRA CON TIRO LIBRE, ASI COMO LAS MANIOBRAS NECESARIAS PARA SU CORRECTA TERMINACION. | PZA |  | 3024.69
I5281 | MANOMETRO DE 0 A 11 KG, INCLUYE: SUMINISTRO E INSTALACION, RETIRO DEL EXISTENTE, CALIBRACION, CINTA TEFLON, CONSUMO, LIMPIEZA DEL AREA DE TRABAJO Y RETIRO DE LOS MATERIALES SOBRANTES FUERA DE OBRA, ASI COMO LAS MANIOBRAS NECESARIAS PARA SU CORRECTA TERMINACION | PZA |  | 207.41
I5379 | COLADERA HELVEX MOD 446 DIAM. 6", INCLUYE: SUMINISTRO Y COLOCACION, HECHURA DE HUECO DIAM 8" SOBRE LOSA DE CONCRETO 10 CMS, NIVELACION, RECIBIR CON MEZCLA DE MORTERO 1:3, IMPERMEABILIZANTE INTEGRAL, CIMBRA PERDIDA., PRUEBAS, LIMPIEZA DEL AREA DE TRABAJO Y RETIRO DE LOS MATERIALES SOBRANTES FUERA DE OBRA, ASI COMO LAS MANIOBRAS NECESARIAS PARA SU CORRECTA TERMINACION. | PZA |  | 1492.15
I5380 | VALVULA CHECK PICHANCHA DE COBRE DIAM. 51 MM., INCLUYE: SUMINISTRO E INSTALACION, PASTA, SOLDADURA, FUNDENTE, LIMPIEZA DEL AREA DE TRABAJO Y RETIRO DE LOS MATERIALES SOBRANTES FUERA DE OBRA, ASI COMO LAS MANIOBRAS NECESARIAS PARA SU CORRECTA TERMINACION. | PZA |  | 609.45
I5761 | CONECTOR DE COBRE A FIERRO CON CUERDA EXTERIOR DE 76 MM DE DIAMETRO, INCLUYE: SUMINISTRO Y COLOCACION, PASTA FUNDENTE, SOLDADURA, MATERIALES DE CONSUMO Y RETIRO DE LOS MATERIALES SOBRANTES FUERA DE OBRA | PZA |  | 874.6
I5775 | TINACO ROTOPLAS DE 1100 LT DE CAP C/TAPA, INCLUYE: SUMINISTRO, COLOCACION, AJUSTE, JUEGO DE VALVULAS Y CONEXIONES, MANO DE OBRA, ACARREOS NECESARIOS, MANO DE OBRA NECESARIA, LIMPIEZA DEL AREA DE TRABAJO Y RETIRO DE LOS MATERIALES SOBRANTES FUERA DE LA OBRA CON TIRO LIBRE . | PZA |  | 2139.94
I5776 | LLAVE MANGUERA 13MM CROM.FIG.2 (RUGO); INCLUYE: MATERIAL, MANO DE OBRA, HERRAMIENTA, SUMINISTRO, COLOCACION, PRUEBAS, PRUEBAS, LIMPIEZA DEL AREA DE TRABAJO Y RETIRO DE LOS MATERIALES SOBRANTES. | PZA |  | 108.96
I5777 | VALVULA PICHANCHA 38 MM, INCLUYE: SUMINISTRO E INSTALACION, PASTA, SOLDADURA, FUNDENTE, LIMPIEZA DEL AREA DE TRABAJO Y RETIRO DE LOS MATERIALES SOBRANTES FUERA DE OBRA, ASI COMO LAS MANIOBRAS NECESARIAS PARA SU CORRECTA TERMINACION. | PZA |  | 274.84
I5778 | ELECTRONIVEL; INCLUYE: SUMINSTRO E INSTALCION Y TODO LO NECESARIO PARA SU CORRECTO FUNCIONAMIENTO. | PZA |  | 495.83
I5779 | TUBO DE PVC HIDRAULICO DE 19MM DE Ø; INCLUYE: SUMINISTRO E INSTALACION, PEGAMENTO, SOPORTERIA Y LIMPIEZA DEL AREA DE TRABAJO, ASI COMO LAS MANIOBRAS PARA SU CORRECTA TERMINACION. | ML |  | 75.75
I5780 | TEE DE PVC HIDRAULICO DE 19MM DE Ø; INCLUYE: SUMINISTRO E INSTALACION, PEGAMENTO, SOPORTERIA Y LIMPIEZA DEL AREA DE TRABAJO, ASI COMO LAS MANIOBRAS PARA SU CORRECTA TERMINACION. | PZA |  | 28.03
I5781 | CODO 45 ° PVC HIDRAULICO DE 19MM DE Ø; INCLUYE: SUMINISTRO E INSTALACION, PEGAMENTO, SOPORTERIA Y LIMPIEZA DEL AREA DE TRABAJO, ASI COMO LAS MANIOBRAS PARA SU CORRECTA TERMINACION. | PZA |  | 29.66
I5782 | CODO 90 ° PVC HIDRAULICO DE 19MM DE Ø; INCLUYE: SUMINISTRO E INSTALACION, PEGAMENTO, SOPORTERIA Y LIMPIEZA DEL AREA DE TRABAJO, ASI COMO LAS MANIOBRAS PARA SU CORRECTA TERMINACION. | PZA |  | 27
I5783 | COPLE DE PVC HIDRAULICO DE 19MM DE Ø; INCLUYE: SUMINISTRO E INSTALACION, PEGAMENTO, SOPORTERIA Y LIMPIEZA DEL AREA DE TRABAJO, ASI COMO LAS MANIOBRAS PARA SU CORRECTA TERMINACION. | PZA |  | 20.73
I5784 | CRUZ DE PVC HIDRAULICO DE 19MM DE Ø; INCLUYE: SUMINISTRO E INSTALACION, PEGAMENTO, SOPORTERIA Y LIMPIEZA DEL AREA DE TRABAJO, ASI COMO LAS MANIOBRAS PARA SU CORRECTA TERMINACION. | PZA |  | 43.63
I5785 | ADAPTADOR MACHO DE PVC HIDRAULICO DE 19MM DE Ø; INCLUYE: SUMINISTRO E INSTALACION, PEGAMENTO, SOPORTERIA Y LIMPIEZA DEL AREA DE TRABAJO, ASI COMO LAS MANIOBRAS PARA SU CORRECTA TERMINACION. | PZA |  | 20.79
I5851 | TE P.V.C. 25 MM INCLUYE: SUMINISTRO E INSTALACION, SOLDADURA, FUNDENTE Y LIMPIEZA DEL AREA DE TRABAJO, ASI COMO LAS MANIOBRAS NECESARIAS PARA SU CORRECTA TERMINACION. | PZA |  | 17.69
I5852 | REDUCCION P.V.C. HIDRAULICO DE 25 A 19 MM, INCLUYE: SUMINISTRO E INSTALACION, LUBRICANTE, PEGAMENTO, LIMPIEZA DEL AREA DE TRABAJO Y RETIRO DE LOS MATERIALES SOBRANTES FUERA DE OBRA, ASI COMO LAS MANIOBRAS NECESARIAS PARA SU CORRECTA TERMINACION. | PZA |  | 16.39
I5854 | REDUCCION DE PVC HIDRAULICO DE 38 MM DE DIAMETRO, INCLUYE; SUMINISTRO Y COLOCACION, LUBRICANTE Y PEGAMENTO | PZA |  | 24
I5895 | VALVULA REGULADORA DE PRESION DE COBRE, CUERDA INTERIOR DIAMETRO DE 19 MM, PARA CONEXION A RED DE ALTA PRESION DEL CENTRO COMERCIAL, INCLUYE; CINTA TEFLON, DESCONEXION PROVISIONAL DE RED, CORTE DE TUBO ALIMENTADOR, CONECTORES CUERDA EXTERIOR DE COBRE, SOLDADURA Y LIMPIEZA DE TUBERIA | PZA |  | 22847.84
I5896 | YEE DE P.V.C. HIDRAULICA DE 19 MM DE DIAMETRO, INCLUYE: SUMINISTRO E INSTALACION, LUBRICANTE, PEGAMENTO, MATERIALES DE CONSUMO, LIMPIEZA DEL AREA DE TRABAJO Y RETIRO DE LOS MATERIALES SOBRANTES FUERA DE OBRA | PZA |  | 40.09
I5897 | CISTERNA ROTOPLASS DE 2,800 LT DE CAPACIDAD, INCLUYE; SUMINISTRO DE MATERIALES, MANO DE OBRA DE MANIOBRAS, ACARREOS, ELEVACIONES, FIJACION Y COLOCACION, HERRAMIENTA Y EQUIPO | PZA |  | 4164.2
I9411 | REVISION Y REPARACION DE FUGAS DE AGUA EN MUEBLES SANITARIOS, INCLUYE: CAMBIO DEL SISTEMA OPERATIVO DE LA CAJA DE AGUA DEL WC, LAVABO, MINGITORIO, JUNTAS PROHEL, RETIRO Y RECOLOCACION DE MOBILIARIO, CAMBIO DE CESPOL DE LAVABO, MANO DE OBRA, HERRAMIENTA, LIMPIEZA Y TODO LO NECESAARIO PARA SU CORRECTA EJECUCION. | LTE |  | 1087.58
| INSTALACION ELECTRICA |  |  |  | 1
| INSTALACION ELECTRICA |  |  |  | 2
| INSTALACION ELECTRICA |  |  |  | 3
I0248 | TUBO CONDUIT GALVANIZADO PARED DELGADA DE 13 MM DE DIAMETRO, INCLUYE: SUMINISTRO E INSTALACION, SOPORTERIA, DESPERDICIOS, PASOS EN MUROS Y LOSAS, LIMPIEZA DEL AREA DE TRABAJO Y RETIRO DE LOS MATERIALES SOBRANTES FUERA DE LA OBRA CON TIRO LIBRE, ASI COMO LAS MANIOBRAS NECESARIAS PARA SU CORRECTA TERMINACION. | M |  | 40.94
I0249 | TUBO CONDUIT GALVANIZADO PARED DELGADA DE 19 MM INCLUYE: SUMINISTRO E INSTALACION, SOPORTERIA, DESPERDICIOS, CORTES, PASOS EN MUROS Y LOSAS, LIMPIEZA DEL AREA DE TRABAJO Y RETIRO DE LOS MATERIALES SOBRANTES FUERA DE LA OBRA CON TIRO LIBRE, ASI COMO LAS MANIOBRAS NECESARIAS PARA SU CORRECTA TERMINACION. | M |  | 50.66
I0250 | TUBO CONDUIT GALVANIZADO PARED DELGADA DE 25 MM INCLUYE: SUMINISTRO E INSTALACION, SOPORTERIA, DESPERDICIOS, CORTES, PASOS EN MUROS Y LOSAS, LIMPIEZA DEL AREA DE TRABAJO Y RETIRO DE LOS MATERIALES SOBRANTES FUERA DE LA OBRA CON TIRO LIBRE, ASI COMO LAS MANIOBRAS NECESARIAS PARA SU CORRECTA TERMINACION. | M |  | 74.53
I0250 | TUBO CONDUIT GALVANIZADO PARED DELGADA DE 25 MM INCLUYE: SUMINISTRO E INSTALACION, SOPORTERIA, DESPERDICIOS, CORTES, PASOS EN MUROS Y LOSAS, LIMPIEZA DEL AREA DE TRABAJO Y RETIRO DE LOS MATERIALES SOBRANTES FUERA DE LA OBRA CON TIRO LIBRE, ASI COMO LAS MANIOBRAS NECESARIAS PARA SU CORRECTA TERMINACION. | M |  | 74.53
I0251 | TUBO CONDUIT GALVANIZADO PARED DELGADA DE 32 MM INCLUYE: SUMINISTRO E INSTALACION, SOPORTERIA, DESPERDICIOS, CORTES, PASOS EN MUROS Y LOSAS, LIMPIEZA DEL AREA DE TRABAJO Y RETIRO DE LOS MATERIALES SOBRANTES FUERA DE LA OBRA CON TIRO LIBRE, ASI COMO LAS MANIOBRAS NECESARIAS PARA SU CORRECTA TERMINACION. | M |  | 99.74
I0252 | TUBO CONDUIT GALVANIZADA PARED DELGADA DE 38 MM INCLUYE: SUMINISTRO E INSTALACION, DESPERDICIOS, SOPORTERIA, CORTES, PASOS EN MUROS Y LOSAS, LIMPIEZA DEL AREA DE TRABAJO Y RETIRO DE LOS MATERIALES SOBRANTES FUERA DE LA OBRA CON TIRO LIBRE, ASI COMO LAS MANIOBRAS NECESARIAS PARA SU CORRECTA TERMINACION. | M |  | 117.9
I0253 | TUBO CONDUIT GALVANIZADO PARED DELGADA DE 51 MM INCLUYE: SUMINISTRO E INSTALACION, SOPORTERIA, DESPERDICIOS, CORTES, PASOS EN MUROS Y LOSAS, LIMPIEZA DEL AREA DE TRABAJO Y RETIRO DE LOS MATERIALES SOBRANTES FUERA DE LA OBRA CON TIRO LIBRE, ASI COMO LAS MANIOBRAS NECESARIAS PARA SU CORRECTA TERMINACION. | M |  | 149.7
I0254 | TUBO CONDUIT GALVANIZADO PARED GRUESA 13MM INCLUYE: SUMINISTRO E INSTALACION, SOPORTERIA, DESPERDICIOS, CORTES, LIMPIEZA DEL AREA DE TRABAJO Y RETIRO DE LOS MATERIALES SOBRANTES FUERA DE OBRA. ASI COMO LAS MANIOBRAS NECESARIAS PARA SU CORRECTA TERMINACION. | M |  | 54.96
I0255 | TUBO CONDUIT GALVANIZADO PARED GRUESA DE 19 MM INCLUYE: SUMINISTRO E INSTALACION, SOPORTERIA, CORTES, DESPERDICIOS, LIMPIEZA DEL AREA DE TRABAJO Y RETIRO DE LOS MATERIALES SOBRANTES FUERA DE OBRA. ASI COMO LAS MANIOBRAS NECESARIAS PARA SU CORRECTA TERMINACION. | M |  | 69.54
I0256 | TUBO CONDUIT GALVANIZADO PARED GRUESA DE 25 MM INCLUYE: SUMINISTRO E INSTALACION, SOPORTERIA, DESPERDICIOS, CORTES, LIMPIEZA DEL AREA DE TRABAJO Y RETIRO DE LOS MATERIALES SOBRANTES FUERA DE OBRA. ASI COMO LAS MANIOBRAS NECESARIAS PARA SU CORRECTA TERMINACION. | M |  | 92.54
I0257 | TUBO CONDUIT GALVANIZADO PARED GRUESA DE 32 MM INCLUYE: SUMINISTRO E INSTALACION, SOPORTERIA, DESPERDICIOS, CORTES, LIMPIEZA DEL AREA DE TRABAJO Y RETIRO DE LOS MATERIALES SOBRANTES FUERA DE OBRA. ASI COMO LAS MANIOBRAS NECESARIAS PARA SU CORRECTA TERMINACION. | M |  | 99.99
I0258 | TUBO CONDUIT GALVANIZADO PARED GRUESA DE 38 MM INCLUYE: SUMINISTRO E INSTALACION, SOPORTERIA, DESPERDICIOS, CORTES, LIMPIEZA DEL AREA DE TRABAJO Y RETIRO DE LOS MATERIALES SOBRANTES FUERA DE OBRA. ASI COMO LAS MANIOBRAS NECESARIAS PARA SU CORRECTA TERMINACION. | M |  | 142.23
I0259 | TUBO CONDUIT GALVANIZADO PARED GRUESA DE 51 MM INCLUYE: SUMINISTRO E INSTALACION, DESPERDICIOS, SOPORTERIA, CORTES, LIMPIEZA DEL AREA DE TRABAJO Y RETIRO DE LOS MATERIALES SOBRANTES FUERA DE OBRA. ASI COMO LAS MANIOBRAS NECESARIAS PARA SU CORRECTA TERMINACION. | M |  | 195.18
I0260 | TUBO CONDUIT GALVANIZADO PARED GRUESA DE 64 MM INCLUYE: SUMINISTRO E INSTALACION, DESPERDICIOS, SOPORTERIA, CORTES, LIMPIEZA DEL AREA DE TRABAJO Y RETIRO DE LOS MATERIALES SOBRANTES FUERA DE OBRA. ASI COMO LAS MANIOBRAS NECESARIAS PARA SU CORRECTA TERMINACION. | M |  | 320.34
I0261 | TUBO CONDUIT GALVANIZADO PARED GRUESA DE 76 MM INCLUYE: SUMINISTRO E INSTALACION, DESPERDICIOS, SOPORTERIA, CORTES, LIMPIEZA DEL AREA DE TRABAJO Y RETIRO DE LOS MATERIALES SOBRANTES FUERA DE OBRA. ASI COMO LAS MANIOBRAS NECESARIAS PARA SU CORRECTA TERMINACION. | M |  | 470.09
I0262 | TUBO CONDUIT GALVANIZADO PARED GRUESA DE 101 MM INCLUYE: SUMINISTRO E INSTALACION, DESPERDICIOS, SOPORTERIA, CORTES, LIMPIEZA DEL AREA DE TRABAJO Y RETIRO DE LOS MATERIALES SOBRANTES FUERA DE OBRA. ASI COMO LAS MANIOBRAS NECESARIAS PARA SU CORRECTA TERMINACION. | M |  | 594.21
I0263 | TUBO CONDUIT P.V.C. T.L. 13 MM INCLUYE: SUMINISTRO E INSTALACION, SOPORTERIA, DESPERDICIOS, PASOS EN MUROS Y LOSAS, LIMPIEZA DEL AREA DE TRABAJO Y RETIRO DE LOS MATERIALES SOBRANTES FUERA DE LA OBRA CON TIRO LIBRE, ASI COMO LAS MANIOBRAS NECESARIAS PARA SU CORRECTA TERMINACION. | M |  | 21.8
I0264 | TUBO CONDUIT P.V.C. T.L. 19 MM INCLUYE: SUMINISTRO E INSTALACION, SOPORTERIA, DESPERDICIOS, PASOS EN MUROS Y LOSAS, LIMPIEZA DEL AREA DE TRABAJO Y RETIRO DE LOS MATERIALES SOBRANTES FUERA DE LA OBRA CON TIRO LIBRE, ASI COMO LAS MANIOBRAS NECESARIAS PARA SU CORRECTA TERMINACION. | M |  | 24.96
I0265 | TUBO CONDUIT P.V.C. T.L. 25 MM INCLUYE: SUMINISTRO E INSTALACION, SOPORTERIA, DESPERDICIOS, PASOS EN MUROS Y LOSAS, LIMPIEZA DEL AREA DE TRABAJO Y RETIRO DE LOS MATERIALES SOBRANTES FUERA DE LA OBRA CON TIRO LIBRE, ASI COMO LAS MANIOBRAS NECESARIAS PARA SU CORRECTA TERMINACION. | M |  | 29.68
I0266 | TUBO CONDUIT P.V.C. T.L. 32 MM INCLUYE: SUMINISTRO E INSTALACION, SOPORTERIA, DESPERDICIOS, PASOS EN MUROS Y LOSAS, LIMPIEZA DEL AREA DE TRABAJO Y RETIRO DE LOS MATERIALES SOBRANTES FUERA DE LA OBRA CON TIRO LIBRE, ASI COMO LAS MANIOBRAS NECESARIAS PARA SU CORRECTA TERMINACION. | M |  | 40.55
I0267 | TUBO CONDUIT P.V.C. T.L. 38 MM INCLUYE: SUMINISTRO E INSTALACION, SOPORTERIA, DESPERDICIOS, PASOS EN MUROS Y LOSAS, LIMPIEZA DEL AREA DE TRABAJO Y RETIRO DE LOS MATERIALES SOBRANTES FUERA DE LA OBRA CON TIRO LIBRE, ASI COMO LAS MANIOBRAS NECESARIAS PARA SU CORRECTA TERMINACION. | M |  | 48.75
I0268 | TUBO CONDUIT P.V.C. T.L. 51 MM INCLUYE: SUMINISTRO E INSTALACION, SOPORTERIA, DESPERDICIOS, PASOS EN MUROS Y LOSAS, LIMPIEZA DEL AREA DE TRABAJO Y RETIRO DE LOS MATERIALES SOBRANTES FUERA DE LA OBRA CON TIRO LIBRE, ASI COMO LAS MANIOBRAS NECESARIAS PARA SU CORRECTA TERMINACION. | M |  | 62.45
I0269 | TUBO CONDUIT P.V.C. T.P. 13 MM INCLUYE: SUMINISTRO E INSTALACION, SOPORTERIA, DESPERDICIOS, PASOS EN MUROS Y LOSAS, LIMPIEZA DEL AREA DE TRABAJO Y RETIRO DE LOS MATERIALES SOBRANTES FUERA DE LA OBRA CON TIRO LIBRE, ASI COMO LAS MANIOBRAS NECESARIAS PARA SU CORRECTA TERMINACION. | M |  | 29.93
I0270 | TUBO CONDUIT P.V.C. T.P. 19 MM INCLUYE: SUMINISTRO E INSTALACION, SOPORTERIA, DESPERDICIOS, PASOS EN MUROS Y LOSAS, LIMPIEZA DEL AREA DE TRABAJO Y RETIRO DE LOS MATERIALES SOBRANTES FUERA DE LA OBRA CON TIRO LIBRE, ASI COMO LAS MANIOBRAS NECESARIAS PARA SU CORRECTA TERMINACION. | M |  | 34.45
I0271 | TUBO CONDUIT P.V.C. T.P. 25 MM INCLUYE: SUMINISTRO E INSTALACION, SOPORTERIA, DESPERDICIOS, PASOS EN MUROS Y LOSAS, LIMPIEZA DEL AREA DE TRABAJO Y RETIRO DE LOS MATERIALES SOBRANTES FUERA DE LA OBRA CON TIRO LIBRE, ASI COMO LAS MANIOBRAS NECESARIAS PARA SU CORRECTA TERMINACION. | M |  | 40.69
I0272 | TUBO CONDUIT P.V.C. T.P. 32 MM INCLUYE: SUMINISTRO E INSTALACION, SOPORTERIA, DESPERDICIOS, PASOS EN MUROS Y LOSAS, LIMPIEZA DEL AREA DE TRABAJO Y RETIRO DE LOS MATERIALES SOBRANTES FUERA DE LA OBRA CON TIRO LIBRE, ASI COMO LAS MANIOBRAS NECESARIAS PARA SU CORRECTA TERMINACION. | M |  | 52.85
I0273 | TUBO CONDUIT P.V.C. T.P. 38 MM INCLUYE: SUMINISTRO E INSTALACION, SOPORTERIA, DESPERDICIOS, PASOS EN MUROS Y LOSAS, LIMPIEZA DEL AREA DE TRABAJO Y RETIRO DE LOS MATERIALES SOBRANTES FUERA DE LA OBRA CON TIRO LIBRE, ASI COMO LAS MANIOBRAS NECESARIAS PARA SU CORRECTA TERMINACION. | M |  | 66.19
I0274 | TUBO CONDUIT P.V.C. T.P. 51 MM INCLUYE: SUMINISTRO E INSTALACION, SOPORTERIA, DESPERDICIOS, PASOS EN MUROS Y LOSAS, LIMPIEZA DEL AREA DE TRABAJO Y RETIRO DE LOS MATERIALES SOBRANTES FUERA DE LA OBRA CON TIRO LIBRE, ASI COMO LAS MANIOBRAS NECESARIAS PARA SU CORRECTA TERMINACION. | M |  | 98.09
I0275 | TUBO CONDUIT P.V.C. T.P. 64 MM INCLUYE: SUMINISTRO E INSTALACION, SOPORTERIA, DESPERDICIOS, PASOS EN MUROS Y LOSAS, LIMPIEZA DEL AREA DE TRABAJO Y RETIRO DE LOS MATERIALES SOBRANTES FUERA DE LA OBRA CON TIRO LIBRE, ASI COMO LAS MANIOBRAS NECESARIAS PARA SU CORRECTA TERMINACION. | M |  | 130.53
I0276 | TUBO CONDUIT P.V.C. T.P. 76 MM INCLUYE: SUMINISTRO E INSTALACION, SOPORTERIA, DESPERDICIOS, PASOS EN MUROS Y LOSAS, LIMPIEZA DEL AREA DE TRABAJO Y RETIRO DE LOS MATERIALES SOBRANTES FUERA DE LA OBRA CON TIRO LIBRE, ASI COMO LAS MANIOBRAS NECESARIAS PARA SU CORRECTA TERMINACION. | M |  | 121.71
I0277 | TUBO CONDUIT P.V.C. T.P. 101 MM INCLUYE: SUMINISTRO E INSTALACION, SOPORTERIA, DESPERDICIOS, PASOS EN MUROS Y LOSAS, LIMPIEZA DEL AREA DE TRABAJO Y RETIRO DE LOS MATERIALES SOBRANTES FUERA DE LA OBRA CON TIRO LIBRE, ASI COMO LAS MANIOBRAS NECESARIAS PARA SU CORRECTA TERMINACION. | M |  | 193.88
I0278 | TUBO CONDUIT LICUATITE DE 13 MM INCLUYE: SUMINISTRO E INSTALACION, SOPORTERIA, CORTES, DESPERDICIOS, RETIRO DE LOS SOBRANTES FUERA DE OBRA Y LIMPIEZA DEL AREA DE TRABAJO, ASI COMO LAS MANIOBRAS NECESARIAS PARA SU CORRECTA TERMINACION. | M |  | 41.65
I0279 | TUBO CONDUIT LICUATITE DE 19 MM INCLUYE: SUMINISTRO E INSTALACION, SOPORTERIA, CORTES, DESPERDICIOS, RETIRO DE LOS SOBRANTES FUERA DE OBRA Y LIMPIEZA DEL AREA DE TRABAJO, ASI COMO LAS MANIOBRAS NECESARIAS PARA SU CORRECTA TERMINACION. | M |  | 50.1
I0280 | TUBO CONDUIT LICUATITE DE 25 MM INCLUYE: SUMINISTRO E INSTALACION, SOPORTERIA, CORTES, DESPERDICIOS, RETIRO DE LOS SOBRANTES FUERA DE OBRA Y LIMPIEZA DEL AREA DE TRABAJO, ASI COMO LAS MANIOBRAS NECESARIAS PARA SU CORRECTA TERMINACION. | M |  | 64.54
I0281 | TUBO CONDUIT LICUATITE DE 32 MM INCLUYE: SUMINISTRO E INSTALACION, SOPORTERIA, CORTES, DESPERDICIOS, RETIRO DE LOS SOBRANTES FUERA DE OBRA Y LIMPIEZA DEL AREA DE TRABAJO, ASI COMO LAS MANIOBRAS NECESARIAS PARA SU CORRECTA TERMINACION. | M |  | 97.9
I0282 | TUBO CONDUIT LICUATITE DE 38 MM INCLUYE: SUMINISTRO E INSTALACION, SOPORTERIA, CORTES, DESPERDICIOS, RETIRO DE LOS SOBRANTES FUERA DE OBRA Y LIMPIEZA DEL AREA DE TRABAJO, ASI COMO LAS MANIOBRAS NECESARIAS PARA SU CORRECTA TERMINACION. | M |  | 132.89
I0283 | TUBO CONDUIT LICUATITE DE 51 MM INCLUYE: SUMINISTRO E INSTALACION, SOPORTERIA, CORTES, DESPERDICIOS, RETIRO DE LOS SOBRANTES FUERA DE OBRA Y LIMPIEZA DEL AREA DE TRABAJO, ASI COMO LAS MANIOBRAS NECESARIAS PARA SU CORRECTA TERMINACION. | M |  | 171.69
I0284 | DUCTO CUADRADO EMBISAGRADO SQUARE´D DE 6.5 CM., INCLUYE: SUMINISTRO E INSTALACION, SOPORTERIA, CORTES, DESPERDICIOS, LIMPIEZA DEL AREA DE TRABAJO Y RETIRO DE LOS MATERIALES SOBRANTES FUERA DE LA OBRA CON TIRO LIBRE, ASI COMO LAS MANIOBRAS NECESARIAS PARA SU CORRECTA TERMINACION. | M |  | 288.4
I0285 | DUCTO CUADRADO EMBISAGRADO SQUARE´D DE 10 CM., INCLUYE: SUMINISTRO E INSTALACION, DESPERDICIOS, CORTES, SOPORTERIA, LIMPIEZA DEL AREA DE TRABAJO Y RETIRO DE LOS MATERIALES SOBRANTES FUERA DE LA OBRA CON TIRO LIBRE, ASI COMO LAS MANIOBRAS NECESARIAS PARA SU CORRECTA TERMINACION. | M |  | 563.04
I0286 | DUCTO CUADRADO EMBISAGRADO SQUARE´D DE 15 CM., INCLUYE: SUMINISTRO E INSTALACION, DESPERDICIOS, CORTES, SOPORTERIA, LIMPIEZA DEL AREA DE TRABAJO Y RETIRO DE LOS MATERIALES SOBRANTES FUERA DE LA OBRA CON TIRO LIBRE. ASI COMO LAS MANIOBRAS NECESARIAS PARA SU CORRECTA TERMINACION. | M |  | 766.16
I0287 | DUCTO DE ALUMINIO MARCA THORSMAN DE 3 VIAS INCLUYE: SUMINISTRO E INSTALACION, CORTES, AJUSTES, DESPERDICIOS, SISTEMA DE FIJACION A BASE DE TAQUETES DE PLASTICO DE 1/4"; TORNILLOS PARA MADERA DE 50MM X 12 MM, LIMPIEZA DEL AREA DE TRABAJO Y RETIRO DE LOS SOBRANTES DE MATERIAL PRODUCTO DE LOS TRABAJOS ASI COMO LAS MANIOBRAS NECESARIAS PARA SU CORRECTA TERMINACION. | M |  | 256.38
I0288 | ESCALERILLA DE ALUMINIO 15 CM. INCLUYE SUMINISTRO E INSTALACION, CORTES, DESPERDICIOS, AJUSTES, SISTEMA DE FIJACION A BASE DE TAQUETES DE PLASTICO DE 1/4"; TORNILLOS PARA MADERA DE 50 MM X 12 MM, CANAL UNISTRUC DE 1 1/2"; ESPARRAGOS DE 1/4" TAQUETES DE EXPANSION DE 1/4", LIMPIEZA DEL AREA DE TRABAJO Y RETIRO DE LOS MATERIALES SOBRANTES PRODUCTO DE LOS TRABAJOS ASI COMO LAS MANIOBRAS NECESARIAS PARA SU CORRECTA TERMINACION. | M |  | 259.39
I0289 | ESCALERILLA DE ALUMINIO 30 CM INCLUYE: SUMINISTRO E INSTALACION, CORTES, DESPERDICIOS, AJUSTES, SISTEMA DE FIJACION A BASE DE TAQUETES DE PLASTICO DE 1/4"; TORNILLOS PARA MADERA DE 50MM X 12 MM, CANAL UNISTRUC DE 1 1/2"; ESPARRAGOS DE 1/4" TAQUETES DE EXPANSION DE 1/4", LIMPIEZA DEL AREA DE TRABAJO Y RETIRO DE LOS MATERIALES SOBRANTES PRODUCTO DE LOS TRABAJOS ASI COMO LAS MANIOBRAS NECESARIAS PARA SU CORRECTA TERMINACION. | M |  | 348.44
I0295 | CODO CONDUIT GALVANIZADO PARED DELGADA DE 19 MM INCLUYE: SUMINISTRO E INSTALACION, RETIRO DE LOS MATERIALES SOBRANTES FUERA DE LA OBRA CON TIRO LIBRE, ASI COMO LAS MANIOBRAS NECESARIAS PARA SU CORRECTA TERMINACION. | PZA |  | 33.18
I0296 | CODO CONDUIT GALVANIZADO PARED DELGADA DE 25 MM INCLUYE: SUMINISTRO E INSTALACION, RETIRO DE LOS MATERIALES SOBRANTES FUERA DE LA OBRA CON TIRO LIBRE, ASI COMO LAS MANIOBRAS NECESARIAS PARA SU CORRECTA TERMINACION. | PZA |  | 50.29
I0297 | CODO CONDUIT GALVANIZADO PARED DELGADA DE 32 MM INCLUYE: SUMINISTRO E INSTALACION, LIMPIEZA DEL AREA DE TRABAJO Y RETIRO DE LOS MATERIALES SOBRANTES FUERA DE LA OBRA CON TIRO LIBRE, ASI COMO LAS MANIOBRAS NECESARIAS PARA SU CORRECTA TERMINACION. | PZA |  | 54.96
I0298 | CODO CONDUIT GALVANIZADO PARED DELGADA DE 38 MM INCLUYE: SUMINISTRO E INSTALACION, LIMPIEZA DEL AREA DE TRABAJO Y RETIRO DE LOS MATERIALES SOBRANTES FUERA DE LA OBRA CON TIRO LIBRE, ASI COMO LAS MANIOBRAS NECESARIAS PARA SU CORRECTA TERMINACION. | PZA |  | 87.8
I0299 | CODO CONDUIT GALVANIZADO PARED DELGADA DE 51MM DE Ø, INCLUYE: SUMINISTRO E INSTALACION, LIMPIEZA DEL AREA DE TRABAJO Y RETIRO DE LOS MATERIALES SOBRANTES FUERA DE LA OBRA CON TIRO LIBRE, ASI COMO LAS MANIOBRAS NECESARIAS PARA SU CORRECTA TERMINACION. | PZA |  | 124.3
I0300 | CODO CONDUIT GALVANIZADO PARED GRUESA DE 19 MM INCLUYE: SUMINISTRO E INSTALACION, LIMPIEZA DEL AREA DE TRABAJO Y RETIRO DE LOS MATERIALES SOBRANTES FUERA DE OBRA, ASI COMO LAS MANIOBRAS NECESARIAS PARA SU CORRECTA TERMINACION. | PZA |  | 42.1
I0301 | CODO CONDUIT GALVANIZADO PARED GRUESA DE 25 MM INCLUYE: SUMINISTRO E INSTALACION, LIMPIEZA DEL AREA DE TRABAJO Y RETIRO DE LOS MATERIALES SOBRANTES FUERA DE OBRA, ASI COMO LAS MANIOBRAS NECESARIAS PARA SU CORRECTA TERMINACION. | PZA |  | 62.91
I0302 | CODO CONDUIT GALVANIZADO PARED GRUESA DE 32 MM INCLUYE: SUMINISTRO E INSTALACION, LIMPIEZA DEL AREA DE TRABAJO Y RETIRO DE LOS MATERIALES SOBRANTES FUERA DE OBRA, ASI COMO LAS MANIOBRAS NECESARIAS PARA SU CORRECTA TERMINACION. | PZA |  | 92.55
I0303 | CODO CONDUIT GALVANIZADO PARED GRUESA DE 38 MM INCLUYE: SUMINISTRO E INSTALACION, LIMPIEZA DEL AREA DE TRABAJO Y RETIRO DE LOS MATERIALES SOBRANTES FUERA DE OBRA, ASI COMO LAS MANIOBRAS NECESARIAS PARA SU CORRECTA TERMINACION. | PZA |  | 109.11
I0304 | CODO CONDUIT GALVANIZADO PARED GRUESA DE 51 MM INCLUYE: SUMINISTRO E INSTALACION, LIMPIEZA DEL AREA DE TRABAJO Y RETIRO DE LOS MATERIALES SOBRANTES FUERA DE OBRA, ASI COMO LAS MANIOBRAS NECESARIAS PARA SU CORRECTA TERMINACION. | PZA |  | 173.76
I0305 | CODO CONDUIT GALVANIZADO P.G. 64 X 90 ° INCLUYE: SUMINISTRO E INSTALACION, LIMPIEZA DEL AREA DE TRABAJO Y RETIRO DE LOS MATERIALES SOBRANTES FUERA DE OBRA, ASI COMO LAS MANIOBRAS NECESARIAS PARA SU CORRECTA TERMINACION. | PZA |  | 338.18
I0306 | CODO CONDUIT GALVANIZADO P.G. 76 X 90 ° INCLUYE: SUMINISTRO E INSTALACION, LIMPIEZA DEL AREA DE TRABAJO Y RETIRO DE LOS MATERIALES SOBRANTES FUERA DE OBRA, ASI COMO LAS MANIOBRAS NECESARIAS PARA SU CORRECTA TERMINACION. | PZA |  | 405.14
I0307 | CODO CONDUIT GALVANIZADO P.G. 101 X 90 ° INCLUYE: SUMINISTRO E INSTALACION, LIMPIEZA DEL AREA DE TRABAJO Y RETIRO DE LOS MATERIALES SOBRANTES FUERA DE OBRA, ASI COMO LAS MANIOBRAS NECESARIAS PARA SU CORRECTA TERMINACION. | PZA |  | 727.5
I0308 | CODO CONDUIT P.V.C. T.L. 13 X 90 ° INCLUYE: SUMINISTRO E INSTALACION, LIMPIEZA DEL AREA DE TRABAJO Y RETIRO DE LOS MATERIALES SOBRANTES FUERA DE OBRA, ASI COMO LAS MANIOBRAS NECESARIAS PARA SU CORRECTA TERMINACION. | PZA |  | 16.98
I0309 | CODO CONDUIT P.V.C. T.L. 19 X 90 ° INCLUYE: SUMINISTRO E INSTALACION, LIMPIEZA DEL AREA DE TRABAJO Y RETIRO DE LOS MATERIALES SOBRANTES FUERA DE OBRA, ASI COMO LAS MANIOBRAS NECESARIAS PARA SU CORRECTA TERMINACION. | PZA |  | 18.59
I0310 | CODO CONDUIT P.V.C. T.L. 25 X 90 ° INCLUYE: SUMINISTRO E INSTALACION, LIMPIEZA DEL AREA DE TRABAJO Y RETIRO DE LOS MATERIALES SOBRANTES FUERA DE OBRA, ASI COMO LAS MANIOBRAS NECESARIAS PARA SU CORRECTA TERMINACION. | PZA |  | 22.29
I0311 | CODO CONDUIT P.V.C. T.L. 32 X 90 ° INCLUYE: SUMINISTRO E INSTALACION, LIMPIEZA DEL AREA DE TRABAJO Y RETIRO DE LOS MATERIALES SOBRANTES FUERA DE OBRA, ASI COMO LAS MANIOBRAS NECESARIAS PARA SU CORRECTA TERMINACION. | PZA |  | 31.23
I0312 | CODO CONDUIT P.V.C. T.L. 38 X 90 °. INCLUYE: SUMINISTRO E INSTALACION, LIMPIEZA DEL AREA DE TRABAJO Y RETIRO DE LOS MATERIALES SOBRANTES FUERA DE OBRA, ASI COMO LAS MANIOBRAS NECESARIAS PARA SU CORRECTA TERMINACION. | PZA |  | 44.98
I0313 | CODO CONDUIT P.V.C. T.L. 51 X 90 ° INCLUYE: SUMINISTRO E INSTALACION, LIMPIEZA DEL AREA DE TRABAJO Y RETIRO DE LOS MATERIALES SOBRANTES FUERA DE OBRA, ASI COMO LAS MANIOBRAS NECESARIAS PARA SU CORRECTA TERMINACION. | PZA |  | 60.36
I0314 | CODO CONDUIT P.V.C. T.P. 13 X 90 ° INCLUYE: SUMINISTRO E INSTALACION, LIMPIEZA DEL AREA DE TRABAJO Y RETIRO DE LOS MATERIALES SOBRANTES FUERA DE OBRA, ASI COMO LAS MANIOBRAS NECESARIAS PARA SU CORRECTA TERMINACION. | PZA |  | 19.31
I0315 | CODO CONDUIT P.V.C. T.P. 19 X 90 ° INCLUYE: SUMINISTRO E INSTALACION, LIMPIEZA DEL AREA DE TRABAJO Y RETIRO DE LOS MATERIALES SOBRANTES FUERA DE OBRA, ASI COMO LAS MANIOBRAS NECESARIAS PARA SU CORRECTA TERMINACION. | PZA |  | 21.68
I0316 | CODO CONDUIT P.V.C. T.P. 25 X 90 ° INCLUYE: SUMINISTRO E INSTALACION, LIMPIEZA DEL AREA DE TRABAJO Y RETIRO DE LOS MATERIALES SOBRANTES FUERA DE OBRA, ASI COMO LAS MANIOBRAS NECESARIAS PARA SU CORRECTA TERMINACION. | PZA |  | 25.98
I0317 | CODO CONDUIT P.V.C. T.P. 32 X 90 ° INCLUYE: SUMINISTRO E INSTALACION, LIMPIEZA DEL AREA DE TRABAJO Y RETIRO DE LOS MATERIALES SOBRANTES FUERA DE OBRA, ASI COMO LAS MANIOBRAS NECESARIAS PARA SU CORRECTA TERMINACION. | PZA |  | 38.54
I0318 | CODO CONDUIT P.V.C. T.P. 38 X 90 ° INCLUYE: SUMINISTRO E INSTALACION, LIMPIEZA DEL AREA DE TRABAJO Y RETIRO DE LOS MATERIALES SOBRANTES FUERA DE OBRA, ASI COMO LAS MANIOBRAS NECESARIAS PARA SU CORRECTA TERMINACION. | PZA |  | 44.98
I0319 | CODO CONDUIT P.V.C. T.P. 51 X 90 ° INCLUYE: SUMINISTRO E INSTALACION, LIMPIEZA DEL AREA DE TRABAJO Y RETIRO DE LOS MATERIALES SOBRANTES FUERA DE OBRA, ASI COMO LAS MANIOBRAS NECESARIAS PARA SU CORRECTA TERMINACION. | PZA |  | 59.6
I0320 | CODO CONDUIT P.V.C. T.P. 64 X 90 ° INCLUYE: SUMINISTRO E INSTALACION, LIMPIEZA DEL AREA DE TRABAJO Y RETIRO DE LOS MATERIALES SOBRANTES FUERA DE OBRA, ASI COMO LAS MANIOBRAS NECESARIAS PARA SU CORRECTA TERMINACION. | PZA |  | 78.76
I0321 | CODO CONDUIT P.V.C. T.P. 76 X 90 ° INCLUYE: SUMINISTRO E INSTALACION, LIMPIEZA DEL AREA DE TRABAJO Y RETIRO DE LOS MATERIALES SOBRANTES FUERA DE OBRA, ASI COMO LAS MANIOBRAS NECESARIAS PARA SU CORRECTA TERMINACION. | PZA |  | 142.06
I0322 | CODO CONDUIT P.V.C. T.P. 101 X 90 ° INCLUYE: SUMINISTRO E INSTALACION, LIMPIEZA DEL AREA DE TRABAJO Y RETIRO DE LOS MATERIALES SOBRANTES FUERA DE OBRA, ASI COMO LAS MANIOBRAS NECESARIAS PARA SU CORRECTA TERMINACION. | PZA |  | 201.83
I0323 | CODO CUADRADO EMBISAGRADO DE 6.5 X 90 ° INCLUYE: SUMINISTRO E INSTALACION, LIMPIEZA DEL AREA DE TRABAJO, ASI COMO LAS MANIOBRAS NECESARIAS PARA SU CORRECTA TERMINACION. | PZA |  | 455.96
I0324 | CODO CUADRADO EMBISAGRADO 6.5 X 45 ° INCLUYE: SUMINISTRO E INSTALACION, LIMPIEZA DEL AREA DE TRABAJO Y RETIRO DE LOS MATERIALES SOBRANTES FUERA DE OBRA, ASI COMO LAS MANIOBRAS NECESARIAS PARA SU CORRECTA TERMINACION. | PZA |  | 431.71
I0325 | CODO CUADRADO EMBISAGRADO DE 10 X 90 ° INCLUYE: SUMINISTRO E INSTALACION, LIMPIEZA DEL AREA DE TRABAJO, ASI COMO LAS MANIOBRAS NECESARIAS PARA SU CORRECTA TERMINACION. | PZA |  | 752.18
I0326 | CODO CUADRADO EMBISAGRADO 10 X 45 ° INCLUYE: SUMINISTRO E INSTALACION, LIMPIEZA DEL AREA DE TRABAJO Y RETIRO DE LOS MATERIALES SOBRANTES FUERA DE OBRA, ASI COMO LAS MANIOBRAS NECESARIAS PARA SU CORRECTA TERMINACION. | PZA |  | 522.69
I0327 | CODO CUADRADO EMBISAGRADO 15 X 90 ° INCLUYE: SUMINISTRO E INSTALACION, LIMPIEZA DEL AREA DE TRABAJO, ASI COMO LAS MANIOBRAS NECESARIAS PARA SU CORRECTA TERMINACION. | PZA |  | 900.3
I0328 | CODO CUADRADO EMBISAGRADO 15 X 45 ° INCLUYE: SUMINISTRO E INSTALACION, LIMPIEZA DEL AREA DE TRABAJO Y RETIRO DE LOS MATERIALES SOBRANTES FUERA DE OBRA, ASI COMO LAS MANIOBRAS NECESARIAS PARA SU CORRECTA TERMINACION. | PZA |  | 683.88
I0329 | CODO THORSMAN ALUMINIO 3 VIAS 90 ° INCLUYE: SUMINISTRO E INSTALACION, LIMPIEZA DEL AREA DE TRABAJO Y RETIRO DE LOS MATERIALES SOBRANTES FUERA DE OBRA, ASI COMO LAS MANIOBRAS NECESARIAS PARA SU CORRECTA TERMINACION. | PZA |  | 315.74
I0330 | CODO ESCALERILLA 15 X 90 ° INCLUYE: SUMINISTRO E INSTALACION, LIMPIEZA DEL AREA DE TRABAJO Y RETIRO DE LOS MATERIALES SOBRANTES FUERA DE OBRA, ASI COMO LAS MANIOBRAS NECESARIAS PARA SU CORRECTA TERMINACION. | PZA |  | 277.61
I0331 | CODO ESCALERILLA 30 X 90 ° INCLUYE: SUMINISTRO E INSTALACION, LIMPIEZA DEL AREA DE TRABAJO Y RETIRO DE LOS MATERIALES SOBRANTES FUERA DE OBRA, ASI COMO LAS MANIOBRAS NECESARIAS PARA SU CORRECTA TERMINACION. | PZA |  | 266.53
I0338 | CONECTOR 13 MM PARA TUBERIA CONDUIT GALVANIZADA PARED DELGADA INCLUYE: SUMINISTRO E INSTALACION, LIMPIEZA DEL AREA DE TRABAJO Y RETIRO DE LOS MATERIALES SOBRANTES FUERA DE OBRA, ASI COMO LAS MANIOBRAS NECESARIAS PARA SU CORRECTA TERMINACION | PZA |  | 14.28
I0339 | CONECTOR 19 MM PARA TUBERIA CONDUIT GALVANIZADA PARED DELGADA INCLUYE: SUMINISTRO E INSTALACION, LIMPIEZA DEL AREA DE TRABAJO Y RETIRO DE LOS MATERIALES SOBRANTES FUERA DE OBRA, ASI COMO LAS MANIOBRAS NECESARIAS PARA SU CORRECTA TERMINACION | PZA |  | 15.44
I0340 | CONECTOR DE 25 MM PARA TUBERIA CONDUIT GALVANIZADA PARED DELGADA INCLUYE: SUMINISTRO E INSTALACION, LIMPIEZA DEL AREA DE TRABAJO Y RETIRO DE LOS MATERIALES SOBRANTES FUERA DE OBRA, ASI COMO LAS MANIOBRAS NECESARIAS PARA SU CORRECTA TERMINACION | PZA |  | 17.6
I0341 | CONECTOR DE 32 MM PARA TUBERIA CONDUIT GALVANIZADA PARED DELGADA INCLUYE: SUMINISTRO E INSTALACION, LIMPIEZA DEL AREA DE TRABAJO Y RETIRO DE LOS MATERIALES SOBRANTES FUERA DE OBRA, ASI COMO LAS MANIOBRAS NECESARIAS PARA SU CORRECTA TERMINACION | PZA |  | 23.79
I0342 | CONECTOR DE 32 MM PARA TUBERIA CONDUIT GALVANIZADA PARED DELGADA INCLUYE: SUMINISTRO E INSTALACION, LIMPIEZA DEL AREA DE TRABAJO Y RETIRO DE LOS MATERIALES SOBRANTES FUERA DE OBRA, ASI COMO LAS MANIOBRAS NECESARIAS PARA SU CORRECTA TERMINACION | PZA |  | 26.05
I0343 | CONECTOR CONDUIT GALVANIZADO DE 51 MM PARA TUBERIA CONDUIT GALVANIZADA PARED DELGADA INCLUYE: SUMINISTRO E INSTALACION, LIMPIEZA DEL AREA DE TRABAJO Y RETIRO DE LOS MATERIALES SOBRANTES FUERA DE OBRA, ASI COMO LAS MANIOBRAS NECESARIAS PARA SU CORRECTA TERMINACION | PZA |  | 34.36
I0344 | CONECTOR CONDUIT P.V.C. T.L. 13MM INCLUYE: SUMINISTRO E INSTALACION, PEGAMENTO, LIMPIEZA DEL AREA DE TRABAJO, RETIRO DE LOS MATERIALES SOBRANTES FUERA DE OBRA, ASI COMO LAS MANIOBRAS NECESARIAS PARA SU CORRECTA TERMINACION | PZA |  | 12.93
I0345 | CONECTOR CONDUIT P.V.C. T.L. 19MM INCLUYE: SUMINISTRO E INSTALACION, PEGAMENTO, LIMPIEZA DEL AREA DE TRABAJO, RETIRO DE LOS MATERIALES SOBRANTES FUERA DE OBRA, ASI COMO LAS MANIOBRAS NECESARIAS PARA SU CORRECTA TERMINACION | PZA |  | 14.48
I0346 | CONECTOR CONDUIT P.V.C. T.L. 25MM INCLUYE: SUMINISTRO E INSTALACION, PEGAMENTO, LIMPIEZA DEL AREA DE TRABAJO Y RETIRO DE LOS MATERIALES SOBRANTES FUERA DE OBRA, ASI COMO LAS MANIOBRAS NECESARIAS PARA SU CORRECTA TERMINACION | PZA |  | 23.81
I0347 | CONECTOR CONDUIT P.V.C. T.L. 32MM INCLUYE: SUMINISTRO E INSTALACION, PEGAMENTO, LIMPIEZA DEL AREA DE TRABAJO Y RETIRO DE LOS MATERIALES SOBRANTES FUERA DE OBRA, ASI COMO LAS MANIOBRAS NECESARIAS PARA SU CORRECTA TERMINACION | PZA |  | 32.78
I0348 | CONECTOR CONDUIT P.V.C. T.L. 38MM INCLUYE: SUMINISTRO E INSTALACION, PEGAMENTO, LIMPIEZA DEL AREA DE TRABAJO Y RETIRO DE LOS MATERIALES SOBRANTES FUERA DE OBRA, ASI COMO LAS MANIOBRAS NECESARIAS PARA SU CORRECTA TERMINACION | PZA |  | 34.79
I0349 | CONECTOR CONDUIT P.V.C. T.L. 51MM INCLUYE: SUMINISTRO E INSTALACION, PEGAMENTO, LIMPIEZA DEL AREA DE TRABAJO Y RETIRO DE LOS MATERIALES SOBRANTES FUERA DE OBRA, ASI COMO LAS MANIOBRAS NECESARIAS PARA SU CORRECTA TERMINACION | PZA |  | 46.71
I0350 | CONECTOR CONDUIT P.V.C. T.P. 13MM INCLUYE: SUMINISTRO E INSTALACION, PEGAMENTO, LIMPIEZA DEL AREA DE TRABAJO Y RETIRO DE LOS MATERIALES SOBRANTES FUERA DE OBRA, ASI COMO LAS MANIOBRAS NECESARIAS PARA SU CORRECTA TERMINACION | PZA |  | 16.84
I0351 | CONECTOR CONDUIT P.V.C. T.P. 19MM INCLUYE: SUMINISTRO E INSTALACION, PEGAMENTO, LIMPIEZA DEL AREA DE TRABAJO Y RETIRO DE LOS MATERIALES SOBRANTES FUERA DE OBRA, ASI COMO LAS MANIOBRAS NECESARIAS PARA SU CORRECTA TERMINACION | PZA |  | 18.53
I0352 | CONECTOR CONDUIT P.V.C. T.P. 25MM INCLUYE: SUMINISTRO E INSTALACION, PEGAMENTO, LIMPIEZA DEL AREA DE TRABAJO Y RETIRO DE LOS MATERIALES SOBRANTES FUERA DE OBRA, ASI COMO LAS MANIOBRAS NECESARIAS PARA SU CORRECTA TERMINACION | PZA |  | 24.74
I0353 | CONECTOR CONDUIT P.V.C. T.P. 32MM INCLUYE: SUMINISTRO E INSTALACION, PEGAMENTO, LIMPIEZA DEL AREA DE TRABAJO Y RETIRO DE LOS MATERIALES SOBRANTES FUERA DE OBRA, ASI COMO LAS MANIOBRAS NECESARIAS PARA SU CORRECTA TERMINACION | PZA |  | 28.1
I0354 | CONECTOR CONDUIT P.V.C. T.P. 38MM INCLUYE: SUMINISTRO E INSTALACION, PEGAMENTO, LIMPIEZA DEL AREA DE TRABAJO Y RETIRO DE LOS MATERIALES SOBRANTES FUERA DE OBRA, ASI COMO LAS MANIOBRAS NECESARIAS PARA SU CORRECTA TERMINACION | PZA |  | 30.99
I0355 | CONECTOR CONDUIT P.V.C. T.P. 51MM INCLUYE: SUMINISTRO E INSTALACION, PEGAMENTO, LIMPIEZA DEL AREA DE TRABAJO Y RETIRO DE LOS MATERIALES SOBRANTES FUERA DE OBRA, ASI COMO LAS MANIOBRAS NECESARIAS PARA SU CORRECTA TERMINACION | PZA |  | 52.95
I0356 | CONECTOR CONDUIT P.V.C. T.P. 64MM INCLUYE: SUMINISTRO E INSTALACION, PEGAMENTO, LIMPIEZA DEL AREA DE TRABAJO Y RETIRO DE LOS MATERIALES SOBRANTES FUERA DE OBRA, ASI COMO LAS MANIOBRAS NECESARIAS PARA SU CORRECTA TERMINACION | PZA |  | 77.95
I0357 | CONECTOR CONDUIT P.V.C. T.P. 76 MM INCLUYE: SUMINISTRO E INSTALACION, PEGAMENTO, LIMPIEZA DEL AREA DE TRABAJO Y RETIRO DE LOS MATERIALES SOBRANTES FUERA DE OBRA, ASI COMO LAS MANIOBRAS NECESARIAS PARA SU CORRECTA TERMINACION | PZA |  | 109.8
I0358 | CONECTOR CONDUIT P.V.C. T.P. 101MM INCLUYE: SUMINISTRO E INSTALACION, PEGAMENTO, LIMPIEZA DEL AREA DE TRABAJO Y RETIRO DE LOS MATERIALES SOBRANTES FUERA DE OBRA, ASI COMO LAS MANIOBRAS NECESARIAS PARA SU CORRECTA TERMINACION | PZA |  | 175.16
I0359 | MONITOR Y CONTRATUERCA TROQUELADA DE 13 MM INCLUYE: SUMINISTRO E INSTALACION, MARCADORES, PRUEBAS FINALES Y RETIRO DE LOS MATERIALES SOBRANTES FUERA DE LA OBRA CON TIRO LIBRE. | JGO |  | 17.24
I0360 | MONITOR Y CONTRATUERCA TROQUELADA DE 19 MM INCLUYE: SUMINISTRO E INSTALACION, MARCADORES, PRUEBAS FINALES Y RETIRO DE LOS MATERIALES SOBRANTES FUERA DE LA OBRA CON TIRO LIBRE. | JGO |  | 19.69
I0361 | MONITOR Y CONTRATUERCA TROQUELADA DE 25 MM INCLUYE: SUMINISTRO E INSTALACION, MARCADORES, PRUEBAS FINALES Y RETIRO DE LOS MATERIALES SOBRANTES FUERA DE LA OBRA CON TIRO LIBRE. | JGO |  | 22.75
I0362 | MONITOR Y CONTRATUERCA TROQUELADA DE 32 MM INCLUYE: SUMINISTRO E INSTALACION, MARCADORES, PRUEBAS FINALES Y RETIRO DE LOS MATERIALES SOBRANTES FUERA DE LA OBRA CON TIRO LIBRE. | JGO |  | 30.31
I0363 | MONITOR Y CONTRATUERCA TROQUELADA DE 38 MM INCLUYE: SUMINISTRO E INSTALACION, MARCADORES, PRUEBAS FINALES Y RETIRO DE LOS MATERIALES SOBRANTES FUERA DE LA OBRA CON TIRO LIBRE. | JGO |  | 31.65
I0364 | MONITOR Y CONTRATUERCA TROQUELADA DE 51 MM INCLUYE: SUMINISTRO E INSTALACION, MARCADORES, PRUEBAS FINALES Y RETIRO DE LOS MATERIALES SOBRANTES FUERA DE LA OBRA CON TIRO LIBRE. | JGO |  | 44.81
I0365 | CONTRATUERCA Y MONITOR TROQUELADO 64 MM INCLUYE: SUMINISTRO E INSTALACION, MARCADORES, PRUEBAS FINALES Y RETIRO DE LOS MATERIALES SOBRANTES FUERA DE LA OBRA CON TIRO LIBRE. | JGO |  | 60.09
I0366 | CONTRATUERCA Y MONITOR TROQ. 76 MM INCLUYE: SUMINISTRO E INSTALACION, MARCADORES, PRUEBAS FINALES Y RETIRO DE LOS MATERIALES SOBRANTES FUERA DE LA OBRA CON TIRO LIBRE. | JGO |  | 84.88
I0367 | CONTRATUERCA Y MONITOR TROQUELADO 101MM INCLUYE: SUMINISTRO E INSTALACION, MARCADORES, PRUEBAS FINALES Y RETIRO DE LOS MATERIALES SOBRANTES FUERA DE LA OBRA CON TIRO LIBRE. | JGO |  | 121.04
I0368 | CAJA CHALUPA GALVANIZADA INCLUYE: SUMINISTRO E INSTALACION, LIMPIEZA DE AREA DE TRABAJO Y RETIRO DE LOS MATERIALES SOBRANTES FUERA DE LA OBRA CON TIRO LIBRE, ASI COMO LAS MANIOBRAS NECESARIAS PARA SU CORRECTA TERMINACION. | PZA |  | 20.41
I0369 | CAJA REGISTRO CUADRADO GALVANIZADA CON TAPA DE 13 MM INCLUYE: SUMINISTRO E INSTALACION, LIMPIEZA DEL AREA DE TRABAJO Y RETIRO DE LOS MATERIALES SOBRANTES FUERA DE LA OBRA CON TIRO LIBRE, ASI COMO LAS MANIOBRAS NECESARIAS PARA SU CORRECTA TERMINACION. | PZA |  | 27.13
I0370 | CAJA REGISTRO CUADRADA GALVANIZADA CON TAPA DE 19 MM INCLUYE: SUMINISTRO E INSTALACION, LIMPIEZA DEL AREA DE TRABAJO Y RETIRO DE LOS MATERIALES SOBRANTES FUERA DE LA OBRA CON TIRO LIBRE, ASI COMO LAS MANIOBRAS NECESARIAS PARA SU CORRECTA TERMINACION. | PZA |  | 31.69
I0371 | CAJA REGISTRO CUADRADA GALVANIZADA CON TAPA DE 25 MM INCLUYE: SUMINISTRO E INSTALACION, LIMPIEZA DEL AREA DE TRABAJO Y RETIRO DE LOS MATERIALES SOBRANTES FUERA DE LA OBRA CON TIRO LIBRE, ASI COMO LAS MANIOBRAS NECESARIAS PARA SU CORRECTA TERMINACION. | PZA |  | 43.78
I0372 | CAJA CUADRADA GALVANIZADA CON TAPA DE 32 MM INCLUYE: SUMINISTRO E INSTALACION, LIMPIEZA DEL AREA DE TRABAJO Y RETIRO DE LOS MATERIALES SOBRANTES FUERA DE LA OBRA CON TIRO LIBRE, ASI COMO LAS MANIOBRAS NECESARIAS PARA SU CORRECTA TERMINACION. | PZA |  | 45.43
I0373 | CAJA REGISTRO GALVANIZADA CON TAPA DE 38 MM INCLUYE: SUMINISTRO E INSTALACION, LIMPIEZA DEL AREA DE TRABAJO Y RETIRO DE LOS MATERIALES SOBRANTES FUERA DE LA OBRA CON TIRO LIBRE, ASI COMO LAS MANIOBRAS NECESARIAS PARA SU CORRECTA TERMINACION. | PZA |  | 100.96
I0374 | CAJA REGISTRO CUADRADA GALVANIZADA CON TAPA DE 51 MM INCLUYE: SUMINISTRO Y COLOCACION, LIMPIEZA DEL AREA DE TRABAJO Y RETIRO DE LOS MATERIALES SOBRANTES FUERA DE LA OBRA CON TIRO LIBRE, ASI COMO LAS MANIOBRAS NECESARIAS PARA SU CORRECTA TERMINACION. | PZA |  | 136.71
I0375 | CAJA REGISTRO GALVANIZADA C/T 64 INCLUYE: SUMINISTRO E INSTALACION, LIMPIEZA DEL AREA DE TRABAJO Y RETIRO DE LOS MATERIALES SOBRANTES FUERA DE LA OBRA CON TIRO LIBRE, ASI COMO LAS MANIOBRAS NECESARIAS PARA SU CORRECTA TERMINACION. | PZA |  | 294.16
I0376 | CAJA REGISTRO GALVANIZADA C/T 76 INCLUYE: SUMINISTRO E INSTALACION, LIMPIEZA DEL AREA DE TRABAJO Y RETIRO DE LOS MATERIALES SOBRANTES FUERA DE LA OBRA CON TIRO LIBRE, ASI COMO LAS MANIOBRAS NECESARIAS PARA SU CORRECTA TERMINACION. | PZA |  | 310.49
I0378 | CAJA REGISTRO P.V.C. C/T 13 INCLUYE: SUMINISTRO E INSTALACION, LIMPIEZA DEL AREA DE TRABAJO Y RETIRO DE LOS MATERIALES SOBRANTES FUERA DE LA OBRA CON TIRO LIBRE, ASI COMO LAS MANIOBRAS NECESARIAS PARA SU CORRECTA TERMINACION. | PZA |  | 33.95
I0379 | CAJA REGISTRO P.V.C. C/T 19 INCLUYE: SUMINISTRO E INSTALACION, LIMPIEZA DEL AREA DE TRABAJO Y RETIRO DE LOS MATERIALES SOBRANTES FUERA DE LA OBRA CON TIRO LIBRE, ASI COMO LAS MANIOBRAS NECESARIAS PARA SU CORRECTA TERMINACION. | PZA |  | 39.75
I0380 | CAJA REGISTRO P.V.C. C/T 25 INCLUYE: SUMINISTRO E INSTALACION, LIMPIEZA DEL AREA DE TRABAJO Y RETIRO DE LOS MATERIALES SOBRANTES FUERA DE LA OBRA CON TIRO LIBRE, ASI COMO LAS MANIOBRAS NECESARIAS PARA SU CORRECTA TERMINACION. | PZA |  | 48.68
I0384 | CAJA CONDULET CUADRADO C/T/E 13 INCLUYE: SUMINISTRO Y COLOCACION, TAPA, EMPAQUE Y LIMPIEZA DEL AREA DE TRABAJO ASI COMO LAS MANIOBRAS NECESARIAS PARA SU CORRECTA TERMINACION. | PZA |  | 129.25
I0385 | CAJA CONDULET CUADRADA C/T/E 19 INCLUYE: SUMINISTRO Y COLOCACION, TAPA, EMPAQUE Y LIMPIEZA DEL AREA DE TRABAJO, ASI COMO LAS MANIOBRAS NECESARIAS PARA SU CORRECTA TERMINACION. | PZA |  | 137.93
I0386 | CAJA CONDULET DE 25 MM, INCLUYE: SUMINISTRO Y COLOCACION, TAPA, EMPAQUE Y LIMPIEZA DEL AREA DE TRABAJO, ASI COMO LAS MANIOBRAS NECESARIAS PARA SU CORRECTA TERMINACION. | PZA |  | 194.89
I0401 | CAJA CONDULET LB C/T/E 13 INCLUYE: SUMINISTRO Y COLOCACION, SOPORTERIA Y LIMPIEZA DEL AREA DE TRABAJO, ASI COMO LAS MANIOBRAS NECESARIAS PARA SU CORRECTA TERMINACION. | PZA |  | 145.81
I0402 | CAJA CONDULET LB C/T/E 19 INCLUYE: SUMINISTRO Y COLOCACION, SOPORTERIA Y LIMPIEZA DEL AREA DE TRABAJO, ASI COMO LAS MANIOBRAS NECESARIAS PARA SU CORRECTA TERMINACION. | PZA |  | 160.74
I0403 | CAJA CONDULET LB-25 CON TAPA Y EMPAQUE, INCLUYE: SUMINISTRO Y COLOCACION, SOPORTERIA Y LIMPIEZA DEL AREA DE TRABAJO, ASI COMO LAS MANIOBRAS NECESARIAS PARA SU CORRECTA TERMINACION. | PZA |  | 227.14
I0404 | CAJA CONDULET LB C/T/E 32 INCLUYE: SUMINISTRO Y COLOCACION, SOPORTERIA Y LIMPIEZA DEL AREA DE TRABAJO, ASI COMO LAS MANIOBRAS NECESARIAS PARA SU CORRECTA TERMINACION. | PZA |  | 309.48
I0405 | CAJA CONDULET LB C/T/E 38 INCLUYE: SUMINISTRO Y COLOCACION, SOPORTERIA Y LIMPIEZA DEL AREA DE TRABAJO, ASI COMO LAS MANIOBRAS NECESARIAS PARA SU CORRECTA TERMINACION. | PZA |  | 400.29
I0406 | CAJA CONDULET LB C/T/E 51 INCLUYE: SUMINISTRO Y COLOCACION, SOPORTERIA Y LIMPIEZA DEL AREA DE TRABAJO, ASI COMO LAS MANIOBRAS NECESARIAS PARA SU CORRECTA TERMINACION. | PZA |  | 578.31
I0407 | CAJA CONDULET LB C/T/E 64 INCLUYE: SUMINISTRO Y COLOCACION, SOPORTERIA Y LIMPIEZA DEL AREA DE TRABAJO, ASI COMO LAS MANIOBRAS NECESARIAS PARA SU CORRECTA TERMINACION. | PZA |  | 1078.7
I0408 | CAJA CONDULET LB C/T/E 76 INCLUYE: SUMINISTRO Y COLOCACION, SOPORTERIA Y LIMPIEZA DEL AREA DE TRABAJO, ASI COMO LAS MANIOBRAS NECESARIAS PARA SU CORRECTA TERMINACION. | PZA |  | 1485.16
I0409 | CAJA CONDULET LB C/T/E 101 INCLUYE: SUMINISTRO Y COLOCACION, SOPORTERIA Y LIMPIEZA DEL AREA DE TRABAJO, ASI COMO LAS MANIOBRAS NECESARIAS PARA SU CORRECTA TERMINACION. | PZA |  | 7771.48
I0410 | REGISTRO TELEFONICO DE 30 X 30 X 13 CM CON FONDO DE MADERA, INCLUYE: SUMINISTRO Y COLOCACION, LIMPIEZA DEL AREA DE TRABAJO Y RETIRO DE LOS MATERIALES SOBRANTES FUERA DE LA OBRA CON TIRO LIBRE, ASI COMO LAS MANIOBRAS NECESARIAS PARA SU CORRECTA TERMINACION. | PZA |  | 521.09
I0411 | REGISTRO TELEFONICO DE 56 X 28 X 13 CM. CON FONDO DE MADERA, INCLUYE: SUMINISTRO Y COLOCACION, LIMPIEZA DEL AREA DE TRABAJO Y RETIRO DE LOS MATERIALES SOBRANTES FUERA DE LA OBRA CON TIRO LIBRE, ASI COMO LAS MANIOBRAS NECESARIAS PARA SU CORRECTA TERMINACION. | PZA |  | 657.74
I0412 | REGISTRO TELEFONICO DE 56 X 56 X 13 CM CON FONDO DE MADERA, INCLUYE: SUMINISTRO Y COLOCACION, LIMPIEZA DEL AREA DE TRABAJO Y RETIRO DE LOS MATERIALES SOBRANTES FUERA DE LA OBRA CON TIRO LIBRE, ASI COMO LAS MANIOBRAS NECESARIAS PARA SU CORRECTA TERMINACION. | PZA |  | 1121.93
I0413 | MUFA 13 MM INCLUYE: SUMINISTRO Y COLOCACION, RETIRO DE FIJACIÓN PRUEBAS FINALES Y RETIRO DE LOS MATERIALES SOBRANTES FUERA DE LA OBRA CON TIRO LIBRE, LIMPIEZA DEL AREA DE TRABAJO, ASI COMO LAS MANIOBRAS NECESARIAS PARA SU CORRECTA TERMINACION. | PZA |  | 22.64
I0414 | MUFA 19 MM, INCLUYE: SUMINISTRO Y COLOCACION, RETIRO DE FIJACIÓN PRUEBAS FINALES Y RETIRO DE LOS MATERIALES SOBRANTES FUERA DE LA OBRA CON TIRO LIBRE, LIMPIEZA DEL AREA DE TRABAJO, ASI COMO LAS MANIOBRAS NECESARIAS PARA SU CORRECTA TERMINACION. | PZA |  | 28.3
I0415 | MUFA 25 MM, INCLUYE: SUMINISTRO Y COLOCACION, RETIRO DE FIJACIÓN PRUEBAS FINALES Y RETIRO DE LOS MATERIALES SOBRANTES FUERA DE LA OBRA CON TIRO LIBRE, LIMPIEZA DEL AREA DE TRABAJO, ASI COMO LAS MANIOBRAS NECESARIAS PARA SU CORRECTA TERMINACION. | PZA |  | 38.11
I0416 | MUFA 32 MM, INCLUYE: SUMINISTRO Y COLOCACION, RETIRO DE FIJACIÓN PRUEBAS FINALES Y RETIRO DE LOS MATERIALES SOBRANTES FUERA DE LA OBRA CON TIRO LIBRE, LIMPIEZA DEL AREA DE TRABAJO, ASI COMO LAS MANIOBRAS NECESARIAS PARA SU CORRECTA TERMINACION. | PZA |  | 38.11
I0417 | MUFA 38 MM, INCLUYE: SUMINISTRO Y COLOCACION, RETIRO DE FIJACIÓN PRUEBAS FINALES Y RETIRO DE LOS MATERIALES SOBRANTES FUERA DE LA OBRA CON TIRO LIBRE, LIMPIEZA DEL AREA DE TRABAJO, ASI COMO LAS MANIOBRAS NECESARIAS PARA SU CORRECTA TERMINACION. | PZA |  | 65.3
I0418 | MUFA DE 51 MM, INCLUYE: SUMINISTRO Y COLOCACION, RETIRO DE FIJACIÓN PRUEBAS FINALES Y RETIRO DE LOS MATERIALES SOBRANTES FUERA DE LA OBRA CON TIRO LIBRE, LIMPIEZA DEL AREA DE TRABAJO, ASI COMO LAS MANIOBRAS NECESARIAS PARA SU CORRECTA TERMINACION. | PZA |  | 116.33
I0419 | MUFA 64 MM, INCLUYE: SUMINISTRO Y COLOCACION, RETIRO DE FIJACIÓN PRUEBAS FINALES Y RETIRO DE LOS MATERIALES SOBRANTES FUERA DE LA OBRA CON TIRO LIBRE, LIMPIEZA DEL AREA DE TRABAJO, ASI COMO LAS MANIOBRAS NECESARIAS PARA SU CORRECTA TERMINACION. | PZA |  | 189.23
I0420 | MUFA 76 MM, INCLUYE: SUMINISTRO Y COLOCACION, RETIRO DE FIJACIÓN PRUEBAS FINALES Y RETIRO DE LOS MATERIALES SOBRANTES FUERA DE LA OBRA CON TIRO LIBRE, LIMPIEZA DEL AREA DE TRABAJO, ASI COMO LAS MANIOBRAS NECESARIAS PARA SU CORRECTA TERMINACION. | PZA |  | 300.88
I0421 | MUFA 101 MM INCLUYE: SUMINISTRO Y COLOCACION, RETIRO DE FIJACIÓN PRUEBAS FINALES Y RETIRO DE LOS MATERIALES SOBRANTES FUERA DE LA OBRA CON TIRO LIBRE, LIMPIEZA DEL AREA DE TRABAJO, ASI COMO LAS MANIOBRAS NECESARIAS PARA SU CORRECTA TERMINACION. | PZA |  | 326.16
I0422 | CABLE VINANEL CONDUMEX THW/THW CAL. 14 A.W.G. INCLUYE: SUMINISTRO E INSTALACION, CINTAS, MARCADORES, PRUEBAS FINALES Y RETIRO DE LOS MATERIALES SOBRANTES FUERA DE LA OBRA CON TIRO LIBRE, ASI COMO LAS MANIOBRAS NECESARIAS PARA SU CORRECTA TERMINACION. | M |  | 12.13
I0423 | CABLE VINANEL CONDUMEX DE T.H.W. 90°600 V CAL. 12 A.W.G. INCLUYE: SUMINISTRO E INSTALACION, CINTA AISLANTE, LIMPIEZA DEL AREA DE TRABAJO Y RETIRO DE LOS MATERIALES SOBRANTES FUERA DE LA OBRA CON TIRO LIBRE, ASI COMO LAS MANIOBRAS NECESARIAS PARA SU CORRECTA TERMINACION. | M |  | 17.26
I0424 | CABLE VINANEL CONDUMEX THW 90°600 V. CAL. 10 A.W.G., INCLUYE: SUMINISTRO E INSTALACION, CINTAS, MARCADORES, PRUEBAS FINALES Y RETIRO DE LOS MATERIALES SOBRANTES FUERA DE LA OBRA CON TIRO LIBRE, ASI COMO LAS MANIOBRAS NECESARIAS PARA SU CORRECTA TERMINACION. | M |  | 23.98
I0425 | CABLE VINANEL CONDUMEX THW 90°600 V. CAL. 8 A.W.G, INCLUYE: SUMINISTRO E INSTALACION, CINTAS, MARCADORES, PRUEBAS FINALES Y RETIRO DE LOS MATERIALES SOBRANTES FUERA DE LA OBRA CON TIRO LIBRE, ASI COMO LAS MANIOBRAS NECESARIAS PARA SU CORRECTA TERMINACION. | M |  | 36
I0426 | CABLE VINANEL CONDUMEX THW 90°600 V. CAL. 6 A.W.G., INCLUYE: SUMINISTRO E INSTALACION, CINTAS, MARCADORES, DESPERDICIOS, PRUEBAS FINALES, LIMPIEZA DEL AREA DE TRABAJO Y RETIRO DE LOS MATERIALES SOBRANTES FUERA DE LA OBRA CON TIRO LIBRE, ASI COMO LAS MANIOBRAS NECESARIAS PARA SU CORRECTA TERMINACION. | M |  | 52.28
I0427 | CABLE VINANEL CONDUMEX THW CAL. 4 A.W.G. 90°600 V., INCLUYE: SUMINISTRO E INSTALACION, CINTAS, MARCADORES, DESPERDICIOS, PRUEBAS FINALES, LIMPIEZA DEL AREA DE TRABAJO Y RETIRO DE LOS MATERIALES SOBRANTES FUERA DE LA OBRA CON TIRO LIBRE, ASI COMO LAS MANIOBRAS NECESARIAS PARA SU CORRECTA TERMINACION. | M |  | 73.96
I0428 | CABLE VINANEL CONDUMEX THW CAL. 2 A.W.G, INCLUYE: SUMINISTRO E INSTALACION, CINTAS, MARCADORES, DESPERDICIOS, PRUEBAS FINALES, LIMPIEZA DEL AREA DE TRABAJO Y RETIRO DE LOS MATERIALES SOBRANTES FUERA DE LA OBRA CON TIRO LIBRE, ASI COMO LAS MANIOBRAS NECESARIAS PARA SU CORRECTA TERMINACION. | M |  | 109.28
I0430 | CABLE VINANEL CONDUMEX THW 90°600 V. CAL. 1/0, INCLUYE: SUMINISTRO E INSTALACION, CINTAS, MARCADORES, PRUEBAS FINALES Y RETIRO DE LOS MATERIALES SOBRANTES FUERA DE LA OBRA CON TIRO LIBRE, ASI COMO LAS MANIOBRAS NECESARIAS PARA SU CORRECTA TERMINACION. | M |  | 167.75
I0431 | CABLE VINANEL CONDUMEX THW CAL. 2/0 A.W.G, INCLUYE: SUMINISTRO E INSTALACION, CINTAS, MARCADORES, DESPERDICIOS, PRUEBAS FINALES, LIMPIEZA DEL AREA DE TRABAJO Y RETIRO DE LOS MATERIALES SOBRANTES FUERA DE LA OBRA CON TIRO LIBRE, ASI COMO LAS MANIOBRAS NECESARIAS PARA SU CORRECTA TERMINACION. | M |  | 202.1
I0432 | CABLE VINANEL CONDUMEX THW CAL. 3/0 A.W.G, INCLUYE: SUMINISTRO E INSTALACION, CINTAS, MARCADORES, DESPERDICIOS, PRUEBAS FINALES, LIMPIEZA DEL AREA DE TRABAJO Y RETIRO DE LOS MATERIALES SOBRANTES FUERA DE LA OBRA CON TIRO LIBRE, ASI COMO LAS MANIOBRAS NECESARIAS PARA SU CORRECTA TERMINACION. | M |  | 254.7
I0433 | CABLE VINANEL CONDUMEX THW/THW CAL. 4/0 A.W.G. INCLUYE: SUMINISTRO E INSTALACION, CINTAS, MARCADORES, PRUEBAS FINALES Y RETIRO DE LOS MATERIALES SOBRANTES FUERA DE LA OBRA CON TIRO LIBRE, ASI COMO LAS MANIOBRAS NECESARIAS PARA SU CORRECTA TERMINACION. | M |  | 309.43
I0434 | CABLE VINANEL CONDUMEX THW/THW CAL. 250 M.C.M. A.W.G. INCLUYE: SUMINISTRO E INSTALACION, CINTAS, MARCADORES, PRUEBAS FINALES Y RETIRO DE LOS MATERIALES SOBRANTES FUERA DE LA OBRA CON TIRO LIBRE, ASI COMO LAS MANIOBRAS NECESARIAS PARA SU CORRECTA TERMINACION. | M |  | 371.98
I0435 | CABLE VINANEL CONDUMEX THW/THW CAL. 300 M.C.M. A.W.G. INCLUYE: SUMINISTRO E INSTALACION, CINTAS, MARCADORES, PRUEBAS FINALES Y RETIRO DE LOS MATERIALES SOBRANTES FUERA DE LA OBRA CON TIRO LIBRE, ASI COMO LAS MANIOBRAS NECESARIAS PARA SU CORRECTA TERMINACION. | M |  | 445.73
I0436 | CABLE VINANEL CONDUMEX THW/THW CAL. 350 M.C.M. A.W.G. INCLUYE: SUMINISTRO E INSTALACION, CINTAS, MARCADORES, PRUEBAS FINALES Y RETIRO DE LOS MATERIALES SOBRANTES FUERA DE LA OBRA CON TIRO LIBRE, ASI COMO LAS MANIOBRAS NECESARIAS PARA SU CORRECTA TERMINACION. | M |  | 440.33
I0437 | CABLE VINANEL CONDUMEX THW/THW CAL. 400 M.C.M. A.W.G. INCLUYE: SUMINISTRO E INSTALACION, CINTAS, MARCADORES, PRUEBAS FINALES Y RETIRO DE LOS MATERIALES SOBRANTES FUERA DE LA OBRA CON TIRO LIBRE, ASI COMO LAS MANIOBRAS NECESARIAS PARA SU CORRECTA TERMINACION. | M |  | 516.11
I0438 | CABLE VINANEL CONDUMEX THW/THW CAL. 500 M.C.M. A.W.G. INCLUYE: SUMINISTRO E INSTALACION, CINTAS, MARCADORES, PRUEBAS FINALES Y RETIRO DE LOS MATERIALES SOBRANTES FUERA DE LA OBRA CON TIRO LIBRE, ASI COMO LAS MANIOBRAS NECESARIAS PARA SU CORRECTA TERMINACION. | M |  | 619.98
I0439 | CABLE VINANEL CONDUMEX THW/THW CAL. 600 M.C.M. A.W.G. INCLUYE: SUMINISTRO E INSTALACION, CINTAS, MARCADORES, PRUEBAS FINALES Y RETIRO DE LOS MATERIALES SOBRANTES FUERA DE LA OBRA CON TIRO LIBRE, ASI COMO LAS MANIOBRAS NECESARIAS PARA SU CORRECTA TERMINACION. | M |  | 689.26
I0440 | CABLE VINANEL CONDUMEX THW/THW CAL. 750 M.C.M. A.W.G. INCLUYE: SUMINISTRO E INSTALACION, CINTAS, MARCADORES, PRUEBAS FINALES Y RETIRO DE LOS MATERIALES SOBRANTES FUERA DE LA OBRA CON TIRO LIBRE, ASI COMO LAS MANIOBRAS NECESARIAS PARA SU CORRECTA TERMINACION. | M |  | 852.73
I0441 | CABLE VINANEL CONDUMEX THW/THW CAL. 1000 M.C.M. A.W.G. INCLUYE: SUMINISTRO E INSTALACION, CINTAS, MARCADORES, PRUEBAS FINALES Y RETIRO DE LOS MATERIALES SOBRANTES FUERA DE LA OBRA CON TIRO LIBRE, ASI COMO LAS MANIOBRAS NECESARIAS PARA SU CORRECTA TERMINACION. | M |  | 1205.61
I0442 | CABLE VINANEL CONDUMEX DE COBRE DESNUDO CAL. 14 A.W.G. INCLUYE: SUMINISTRO E INSTALACION, DESPERDICIOS, PRUEBAS FINALES, LIMPIEZA DEL AREA DE TRABAJO Y RETIRO DE LOS MATERIALES SOBRANTES FUERA DE LA OBRA CON TIRO LIBRE, ASI COMO LAS MANIOBRAS NECESARIAS PARA SU CORRECTA TERMINACION. | M |  | 10.7
I0443 | CABLE VINANEL CONDUMEX DE COBRE DESNUDO CAL. 12 A.W.G, INCLUYE: SUMINISTRO E INSTALACION, DESPERDICIOS, PRUEBAS FINALES, LIMPIEZA DEL AREA DE TRABAJO Y RETIRO DE LOS MATERIALES SOBRANTES FUERA DE LA OBRA CON TIRO LIBRE, ASI COMO LAS MANIOBRAS NECESARIAS PARA SU CORRECTA TERMINACION. | M |  | 15.56
I0444 | CABLE VINANEL CONDUMEX DE COBRE DESNUDO CAL. 10 A.W.G, INCLUYE: SUMINISTRO E INSTALACION, DESPERDICIOS, PRUEBAS FINALES, LIMPIEZA DEL AREA DE TRABAJO Y RETIRO DE LOS MATERIALES SOBRANTES FUERA DE LA OBRA CON TIRO LIBRE, ASI COMO LAS MANIOBRAS NECESARIAS PARA SU CORRECTA TERMINACION. | M |  | 22
I0445 | CABLE VINANEL CONDUMEX DE COBRE DESNUDO CAL. 8 A.W.G., INCLUYE: SUMINISTRO E INSTALACION, DESPERDICIOS, PRUEBAS FINALES, LIMPIEZA DEL AREA DE TRABAJO Y RETIRO DE LOS MATERIALES SOBRANTES FUERA DE LA OBRA CON TIRO LIBRE, ASI COMO LAS MANIOBRAS NECESARIAS PARA SU CORRECTA TERMINACION. | M |  | 31.33
I0446 | CABLE VINANEL CONDUMEX DE COBRE DESNUDO CAL. 6 A.W.G., INCLUYE: SUMINISTRO E INSTALACION, DESPERDICIOS, PRUEBAS FINALES, LIMPIEZA DEL AREA DE TRABAJO Y RETIRO DE LOS MATERIALES SOBRANTES FUERA DE LA OBRA CON TIRO LIBRE, ASI COMO LAS MANIOBRAS NECESARIAS PARA SU CORRECTA TERMINACION. | M |  | 46.06
I0447 | CABLE VINANEL CONDUMEX USO RUDO 2 X 12 A.W.G. CU, INCLUYE: SUMINISTRO E INSTALACION, DESPERDICIOS, CINTAS AISLANTES, PRUEBAS, LIMPIEZA DEL AREA DE TRABAJO Y RETIRO DE LOS MATERIALES SOBRANTES FUERA DE OBRA, ASI COMO LAS MANIOBRAS NECESARIAS PARA SU CORRECTA TERMINACION. | M |  | 42.74
I0448 | CABLE VINANEL CONDUMEX USO RUDO DE 3 X 14 A.W.G., INCLUYE: SUMINISTRO E INSTALACION, DESPERDICIOS, CINTAS AISLANTES, PRUEBAS, LIMPIEZA DEL AREA DE TRABAJO Y RETIRO DE LOS MATERIALES SOBRANTES FUERA DE OBRA, ASI COMO LAS MANIOBRAS NECESARIAS PARA SU CORRECTA TERMINACION. | ML |  | 49.65
I0449 | CABLE XLP CAL. 3/0 A.W.G. 15KVA; INCLUYE: SUMINISTRO E INSTALACION, DESPERDICIOS, CINTAS AISLANTES, PRUEBAS, LIMPIEZA DEL AREA DE TRABAJO Y RETIRO DE LOS MATERIALES SOBRANTES FUERA DE OBRA, ASI COMO LAS MANIOBRAS NECESARIAS PARA SU CORRECTA TERMINACION. | M |  | 379.98
I0450 | CABLE XLP CAL. 2/0 A.W.G. 15KVA INCLUYE: SUMINISTRO E INSTALACION, DESPERDICIOS, CINTAS AISLANTES, PRUEBAS, LIMPIEZA DEL AREA DE TRABAJO Y RETIRO DE LOS MATERIALES SOBRANTES FUERA DE OBRA, ASI COMO LAS MANIOBRAS NECESARIAS PARA SU CORRECTA TERMINACION. | M |  | 327.74
I0451 | CABLE XLP CAL .1/0 A.W.G. 15KVA; INCLUYE: SUMINISTRO E INSTALACION, DESPERDICIOS, CINTAS AISLANTES, PRUEBAS, LIMPIEZA DEL AREA DE TRABAJO Y RETIRO DE LOS MATERIALES SOBRANTES FUERA DE OBRA, ASI COMO LAS MANIOBRAS NECESARIAS PARA SU CORRECTA TERMINACION. | M |  | 265.21
I0452 | CABLE XLP CAL. 2 A.W.G. 15KVA. INCLUYE: SUMINISTRO E INSTALACION, DESPERDICIOS, CINTAS AISLANTES, PRUEBAS, LIMPIEZA DEL AREA DE TRABAJO Y RETIRO DE LOS MATERIALES SOBRANTES FUERA DE OBRA, ASI COMO LAS MANIOBRAS NECESARIAS PARA SU CORRECTA TERMINACION. | M |  | 163.79
I0576 | VARILLA COOPERWELD INCLUYE: SUMINISTRO Y COLOCACION, LIMPIEZA DEL AREA DE TRABAJO Y RETIRO DE LOS MATERIALES SOBRANTES FUERA DE OBRA CON TIRO LIBRE, ASI COMO LAS MANIOBRAS NECESARIAS PARA SU CORRECTA TERMINACION. | PZA |  | 300.18
I0577 | COPLE CUADRADO SQUARE D 6.5 CM INCLUYE: SUMINISTRO E INSTALACION, SISTEMA DE FIJACION A BASE DE TORNILLOS DE 1/4 X 1/2" Y LO NECESARIO PARA SU INSTALACION | PZA |  | 70.83
I0578 | COPLE CUADRADO SQUARE D 10 CM INCLUYE: SUMINISTRO E INSTALACION, SISTEMA DE FIJACION A BASE DE TORNILLOS DE 1/4 X 1/2" Y LO NECESARIO PARA SU INSTALACION | PZA |  | 90.75
I0579 | COPLE CUADRADO SQUARE D 15 CM INCLUYE: SUMINISTRO E INSTALACION, SISTEMA DE FIJACION A BASE DE TORNILLOS DE 1/4 X 1/2" Y LO NECESARIO PARA SU INSTALACION | PZA |  | 97.63
I0580 | COPLE ESCALERILLA 15 CM INCLUYE: SUMINISTRO E INSTALACION, Y LO NECESARIO PARA SU INSTALACION | PZA |  | 171.66
I0581 | COPLE ESCALERILLA 30 CM. INCLUYE: SUMINISTRO E INSTALACION, Y LO NECESARIO PARA SU INSTALACION | PZA |  | 136.35
I0582 | COPLE ESCALERILLA 60 CM. INCLUYE: SUMINISTRO E INSTALACION, Y LO NECESARIO PARA SU INSTALACION | PZA |  | 156.2
I0965 | CONSTRUCCION DE INSTALACION ELECTRICA DE ALUMBRADO Y CONTACTOS CORRIENTE NORMAL, A BASE DE TUBERIAS CONDUIT GALVANIZADAS PARED DELGADA Y CONDUCTORES VINANEL MARCA CONDUMEX; INCLUYE: SOPORTERIAS, RANURAS, PASOS, CONTACTOS, APAGADORES, TAPAS, SOBRETAPAS, PRUEBAS FINALES, LIMPIEZA DEL AREA DE TRABAJO Y RETIRO DE LOS MATERIALES SOBRANTES FUERA DE LA OBRA CON TIRO LIBRE, SE DEBERAN SEGUIR LAS INDICACIONES DE PROYECTO, ASI COMO LAS MANIOBRAS NECESARIAS PARA SU CORRECTA TERMINACION. | SAL |  | 565.81
I0966 | CONSTRUCCION DE INSTALACION ELECTRICA PARA CONTACTOS DE CORRIENTE REGULADA A BASE DE TUBERIAS CONDUIT GALVANIZADAS PARED DELGADA Y CONDUCTORES CONDUMEX ; INCLUYE: PASOS, RANURAS, CONTACTOS, PRUEBAS FINALES, LIMPIEZA DEL AREA DE TRABAJO Y RETIRO DE LOS MATERIALES SOBRANTES FUERA DE LA OBRA CON TIRO LIBRE, SIGUIENDO LAS INDICACIONES DE PROYECTO, ASI COMO LAS MANIOBRAS NECESARIAS PARA SU CORRECTA TERMINACION. | SAL |  | 592.53
I0967 | CONSTRUCCION DE SALIDA (CANALIZACION) DE INSTALACION ELECTRICA PARA VOZ Y DATOS, A BASE DE TUBERIAS CONDUIT GALVANIZADAS PARED DELGADA, INCLUYE: SOPORTERIAS, RANURAS, PASOS, LIMPIEZA DEL AREA DE TRABAJO Y RETIRO DE LOS MATERIALES SOBRANTES FUERA DE LA OBRA CON TIRO LIBRE, SIGUIENDO LAS INDICACIONES DE PROYECTO, ASI COMO LAS MANIOBRAS NECESARIAS PARA SU CORRECTA TERMINACION. | SAL |  | 433.71
I0969 | CONSTRUCCION DE SALIDA (CANALIZACION) DE INSTALACION ELECTRICA PARA SEGURIDAD, A BASE DE TUBERIAS CONDUIT GALVANIZADAS PARED DELGADA, INCLUYE: SOPORTES, RANURAS, PASOS, LIMPIEZA DEL AREA DE TRABAJO, RETIRO DE LOS MATERIALES SOBRANTES FUERA DE LA OBRA CON TIRO LIBRE, SIGUIENDO LAS INDICACIONES DE PROYECTO, ASI COMO LAS MANIOBRAS NECESARIAS PARA SU CORRECTA TERMINACION. | SAL |  | 291.28
I1022 | REGISTRO DE ACOMETIDA TELEFONICA, FONDO DE TRIPLAY DE 19 MM. PUERTA DE TAMBOR CON ACABADO EN FORMAICA DE 0.40 X 0.60 M. INCLUYE: SUMINISTRO Y FABRICACION, LIMPIEZA DEL AREA DE TRABAJO, ASI COMO LAS MANIOBRAS NECESARIAS PARA SU CORRECTA TERMINACION. | PZA |  | 690.7
I1026 | CONECTOR RECTO PARA TUBO FLEXIBLE DE 13 MM, INCLUYE: SUMINISTRO Y COLOCACION, LIMPIEZA DEL AREA DE TRABAJO, ASI COMO LAS MANIOBRAS NECESARIAS PARA SU CORRECTA TERMINACION. | PZA |  | 19.41
I1028 | PLACA PILOTO, INCLUYE: SUMINISTRO E INSTALACION, LIMPIEZA DEL AREA DE TRABAJO, ASI COMO LAS MANIOBRAS NECESARIAS PARA SU CORRECTA TERMINACION. | PZA |  | 18.08
I1029 | CONECTOR RECTO PARA TUBO FLEXIBLE DE 19 MM INCLUYE: SUMINISTRO E INSTALACION, LIMPIEZA DEL AREA DE TRABAJO, ASI COMO LAS MANIOBRAS NECESARIAS PARA SU CORRECTA TERMINACION. | PZA |  | 24.48
I1031 | SALES MINERALES, CARBON MINERAL ETC. PARA TIERRA FISICA, INCLUYE SUMINISTRO Y COLOCACION, ASI COMO LAS MANIOBRAS NECESARIAS PARA SU CORRECTA TERMINACION. | LTE |  | 818.98
I1062 | COLOCACION DE LECTORA DE TARJETAS Y CONTRACHAPA ELECTRICA, INCLUYE: PRUEBAS, LIMPIEZA DEL AREA DE TRABAJO Y RETIRO DE LOS MATERIALES SOBRANTES FUERA DE LA OBRA, ASI COMO LAS MANIOBRAS NECESARIAS PARA SU CORRECTA TERMINACION. | PZA |  | 817.79
I1135 | CONECTOR PARA CABLE USO RUDO, INCLUYE: SUMINISTRO Y COLOCACION, LIMPIEZA DEL AREA DE TRABAJO, ASI COMO LAS MANIOBRAS NECESARIAS PARA SU CORRECTA TERMINACION. | PZA |  | 14.38
I1140 | BARRA DE COBRE DE 12 X 4 X 1/4 PIES, INCLUYE: SUMINISTRO Y COLOCACION, PRUEBAS, 2 AISLADORES DE 150,000 OHMS., ACARREOS, DESALOJO DE LOS MATERIALES SOBRANTES FUERA DE LA OBRA Y LIMPIEZA DEL AREA DE TRABAJO | PZA |  | 550.39
I1148 | COMPUESTO GEM DE 25KG, INCLUYE: NCLUYE: SUMINISTRO Y COLOCACION, LIMPIEZA DEL AREA DE TRABAJO, ASI COMO LAS MANIOBRAS NECESARIAS PARA SU CORRECTA TERMINACION. | LTE |  | 466.41
I1150 | CONTACTO MULTIPLE DE 6 CLAVIJAS HEMBRAS, INCLUYE: SUMINISTRO E INSTALACION, LIMPIEZA DEL AREA DE TRABAJO, ASI COMO LAS MANIOBRAS NECESARIAS PARA SU CORRECTA TERMINACION. | PZA |  | 133.13
I1151 | REUBICACION DE ANUNCIO LUMINOSO DE CAJERO AUTOMATICO, INCLUYE: MANIOBRAS NECESARIAS PARA SU REUBICACION, ASI COMO MATERIALES DE CONSUMO NECESARIOS PARA SU FIJACION | PZA |  | 389
I1173 | CONTACTO DUPLEX POLARIZADO MCA. ARROW HART M5250-M, INCLUYE: SUMINISTRO E INSTALACION, PLACA, PRUEBAS, LIMPIEZA DEL AREA DE TRABAJO Y RETIRO DE LOS MATERIALES SOBRANTES FUERA DE OBRA, ASI COMO LAS MANIOBRAS NECESARIAS PARA SU CORRECTA TERMINACION. | PZA |  | 136.48
I1174 | CONTACTO DUPLEX POLARIZADO MCA. ARROW HART M5250, INCLUYE: SUMINISTRO E INSTALACION, PLACA, PRUEBAS, LIMPIEZA DEL AREA DE TRABAJO Y RETIRO DE LOS MATERIALES SOBRANTES FUERA DE OBRA, ASI COMO LAS MANIOBRAS NECESARIAS PARA SU CORRECTA TERMINACION. | PZA |  | 74.39
I1175 | CONSTRUCCION DE SISTEMA DE TIERRA FISICA A BASE DE TUBO ALBAÑAL DE 15 CM, VARILLA COOPERWELD Y GEM, INCLUYE: EXCAVACION, RELLENO, PRUEBAS, LIMPIEZA DEL AREA DE TRABAJO Y RETIRO DE LOS MATERIALES SOBRANTES FUERA DE OBRA, ASI COMO LAS MANIOBRAS NECESARIAS PARA SU CORRECTA TERMINACION. | SIS |  | 954.21
I1283 | BASE PARA MEDICION 7-200, INCLUYE: SUMINISTRO E INSTALACION, LIMPIEZA DEL AREA DE TRABAJO, ASI COMO LAS MANIOBRAS NECESARIAS PARA SU CORRECTA TERMINACION. | PZA |  | 1139.79
I1314 | CABLE DESNUDO CAL. 1/0 A.W.G. , INCLUYE: SUMINISTRO E INSTALACION, DESPERDICIOS, CINTAS AISLANTES, PRUEBAS, LIMPIEZA DEL AREA DE TRABAJO Y RETIRO DE LOS MATERIALES SOBRANTES FUERA DE OBRA, ASI COMO LAS MANIOBRAS NECESARIAS PARA SU CORRECTA TERMINACION. | M |  | 115.83
I1345 | CABLE POT CAL. 14, INCLUYE: SUMINISTRO E INSTALACION, CINTAS, MARCADORES, PRUEBAS FINALES Y RETIRO DE LOS MATERIALES SOBRANTES FUERA DE LA OBRA CON TIRO LIBRE, ASI COMO LAS MANIOBRAS NECESARIAS PARA SU CORRECTA TERMINACION. | M |  | 12.51
I1401 | CANALETA LEGRAND 3 VIAS, INCLUYE: SUMINISTRO E INSTALACION,PRUEBAS FINALES Y RETIRO DE LOS MATERIALES SOBRANTES FUERA DE LA OBRA CON TIRO LIBRE, ASI COMO LAS MANIOBRAS NECESARIAS PARA SU CORRECTA TERMINACION. | M |  | 172.43
I1466 | CONTACTO DUPLEX POLARIZADO MCA. LEVITON SMART LOCK CAT. 8598N C/FALLA DE TIERRA FISICA , INCLUYE: SUMINISTRO E INSTALACION, PLACA, PRUEBAS, LIMPIEZA DEL AREA DE TRABAJO Y RETIRO DE LOS MATERIALES SOBRANTES FUERA DE OBRA, ASI COMO LAS MANIOBRAS NECESARIAS PARA SU CORRECTA TERMINACION. | PZA |  | 48.24
I1520 | REUBICACION DE CONTACTOS EN PISO POR CAMBIO DE UBICACION DE MUEBLES HASTA 10M., INCLUYE: DEMOLICION Y REPOSICIÓN DE MARMOL, RANURA, RESANE, LIMPIEZA DEL AREA DE TRABAJO, PRUEBAS Y RETIRO DE LOS MATERIALES SOBRANTES FUERA DE OBRA, ASI COMO LAS MANIOBRAS NECESARIAS PARA SU CORRECTA TERMINACION. | SAL |  | 284.88
I1583 | COLOCACION CABLE THW CAL 12 AWG, INCLUYE: INSTALACION, CINTAS, MARCADORES, PRUEBAS FINALES Y RETIRO DE LOS MATERIALES SOBRANTES FUERA DE LA OBRA CON TIRO LIBRE, ASI COMO LAS MANIOBRAS NECESARIAS PARA SU CORRECTA TERMINACION. | M |  | 7.94
I2163 | CONECTOR PARA TUBO FLEXIBLE DE 51 MM. DE Ø, INCLUYE: SUMINISTRO Y COLOCACION, AJUSTES, HERRAMIENTA, ANDAMIOS, ACARREOS, DESALOJO DE LOS MATERIALES SOBRANTES FUERA DE LA OBRA Y LIMPIEZA DEL AREA DE TRABAJO | PZA |  | 71.51
I2181 | CABLE DE COBRE DESNUDO CAL. 4 A.W.G., INCLUYE: SUMINISTRO E INSTALACION, DESPERDICIOS, PRUEBAS FINALES, LIMPIEZA DEL AREA DE TRABAJO Y RETIRO DE LOS MATERIALES SOBRANTES FUERA DE LA OBRA CON TIRO LIBRE, ASI COMO LAS MANIOBRAS NECESARIAS PARA SU CORRECTA TERMINACION. | M |  | 51.11
I2267 | CONTACTO DUPLEX POLARIZADO MCA. HUBBEL CAT. IG-5262 COLOR NARANJA CON TAPA COLOR NARANJA, INCLUYE: SUMINISTRO E INSTALACION, PLACA, PRUEBAS, LIMPIEZA DEL AREA DE TRABAJO Y RETIRO DE LOS MATERIALES SOBRANTES FUERA DE OBRA, ASI COMO LAS MANIOBRAS NECESARIAS PARA SU CORRECTA TERMINACION. | PZA |  | 147.69
I2592 | SENSOR DE PRESENCIA CAT W-500A MCA. BTICIÑO WATT STOPPER, INCLUYE: SUMINISTRO Y COLOCACION, AJUSTES, ELEMENTOS DE FIJACION, PRUEBAS, LIMPIEZA DEL AREA DE TRABAJO Y RETIRO DE LOS MATERIALES SOBRANTES FUERA DE OBRA, ASI COMO LAS MANIOBRAS NECESARIAS PARA SU CORRECTA TERMINACION. | PZA |  | 2394.15
I2699 | TORRETA DE ACERO INOXIDABLE PARA CONTACTO DUPLEX, MARCA MULTIDUC, CAT. T2-4, INCLUYE: SUMINISTRO Y COLOCACION, ELEMENTOS DE FIJACION, PRUEBAS, LIMPIEZA DEL AREA DE TRABAJO Y RETIRO DE MATERIALES SOBRANTES FUERA DE LA OBRA. | PZA |  | 468.69
I2704 | TEE DE ALUMINIO PARA ESCALERILLA DE 30 CMS., INCLUYE: SUMINISTRO, COLOCACION, ELEMENTOS DE FIJACION, ESPARRAGOS, ALTURA HASTA 3.50 MTS, ANDAMIOS, ACARREOS, MANO DE OBRA, HERRAMIENTA, LIMPIEZA DEL AREA DE TRABAJO Y RETIRO DE LOS MATERIALES SOBRANTES FUERA DE OBRA, ASI COMO LAS MANIOBRAS NECESARIAS PARA SU CORRECTA TERMINACION. | PZA |  | 422.13
I2848 | UNICANAL DE ACERO PARA SOPORTERIA DE TUBERIAS DE 4"X4", INCLUYE: SUMINISTRO Y COLOCACION, CORTES, MATERIALES DE CONSUMO, ANDAMIOS ( ALTURA HASTA 6.00M ), HERRAMIENTA Y MANO DE OBRA. | M |  | 227.88
I2849 | CANALETA DE PLASTICO THORSMAN TEK 100 X 32 MM DE 3 VIAS, INCLUYE: SUMINISTRO E INSTALACION CORTES, DESPERDICIOS, RETIRO DE LOS MATERIALES SOBRANTES FUERA DE LA OBRA CON TIRO LIBRE, ASI COMO LAS MANIOBRAS NECESARIAS PARA SU CORRECTA TERMINACION. | M |  | 377.1
I2850 | CODO PARA CANALETA THORSMAN TEK 90º X 100 DE 3 VIAS, INCLUYE: SUMINISTRO E INSTALACION, AJUSTES, RETIRO DE LOS MATERIALES SOBRANTES FUERA DE LA OBRA CON TIRO LIBRE, ASI COMO LAS MANIOBRAS NECESARIAS PARA SU CORRECTA TERMINACION. | PZA |  | 205.3
I2851 | REHILETE DE 1/2 PARA SISTEMA DE TIERRAS FISICAS, INCLUYE:SUMINISTRO, COLOCACION, CONECTOR A CABLE, ADECUACION DEL AREA, RETIRO DE LOS MATERIALES SOBRANTES FUERA DE LA OBRA CON TIRO LIBRE, ASI COMO LAS MANIOBRAS NECESARIAS PARA SU CORRECTA TERMINACION. | PZA |  | 2688.88
I2887 | CABLE DESNUDO CAL. 2 AWG, INCLUYE: SUMINISTRO E INSTALACION, DESPERDICIOS, PRUEBAS FINALES, LIMPIEZA DEL AREA DE TRABAJO Y RETIRO DE LOS MATERIALES SOBRANTES FUERA DE LA OBRA CON TIRO LIBRE, ASI COMO LAS MANIOBRAS NECESARIAS PARA SU CORRECTA TERMINACION. | M |  | 75.96
I2966 | DESINSTALACION DE DUCTO EMBISABRADO CON RECUPERACION, INCLUYE: DESCONEXION, ESTIBA, ACARREOS, LIMPIEZA DEL AREA DE TRABAJO Y RETIRO DE LOS MATERIALES SOBRANTES FUERA DE LA OBRA CON TIRO LIBRE, ASI COMO LAS MANIOBRAS NECESARIAS PARA SU CORRECTA TERMINACION. | M |  | 32.45
I2967 | DESINSTALACION DE CODO PARA DUCTO EMBISAGRADO, CON RECUPERACION, INCLUYE: DESCONEXION, ESTIBA, ACARREOS, LIMPIEZA DEL AREA DE TRABAJO Y RETIRO DE LOS MATERIALES SOBRANTES FUERA DE LA OBRA CON TIRO LIBRE, ASI COMO LAS MANIOBRAS NECESARIAS PARA SU CORRECTA TERMINACION. | PZA |  | 48.49
I2968 | DESINSTALACION DE TEE DE DUCTO EMBISAGRADO, CON RECUPERACION A FAVOR DE LA INSTITUCION, INCLUYE: DESCONEXION, ESTIBA, ACARREOS, LIMPIEZA DEL AREA DE TRABAJO Y RETIRO DE LOS MATERIALES SOBRANTES FUERA DE LA OBRA CON TIRO LIBRE, ASI COMO LAS MANIOBRAS NECESARIAS PARA SU CORRECTA TERMINACION.. | PZA |  | 48.49
I2969 | CODO CUADRADO EMBISAGRADO, INCLUYE: SOLO INSTALACION, CUALQUIER DIMENSION, CONEXION, ESTIBA, ACARREOS, LIMPIEZA DEL AREA DE TRABAJO Y RETIRO DE LOS MATERIALES SOBRANTES FUERA DE LA OBRA CON TIRO LIBRE, ASI COMO LAS MANIOBRAS NECESARIAS PARA SU CORRECTA TERMINACION. | PZA |  | 96.99
I2970 | TEE PARA DUCTO CUADRADO EMBISAGRADO DE 15 X 15, INCLUYE: SUMINISTRO E INSTALACION, SOPORTERIA, CORTES, DESPERDICIOS, LIMPIEZA DEL AREA DE TRABAJO Y RETIRO DE LOS MATERIALES SOBRANTES FUERA DE LA OBRA CON TIRO LIBRE, ASI COMO LAS MANIOBRAS NECESARIAS PARA SU CORRECTA TERMINACION. | PZA |  | 1212.53
I2971 | TEE PARA DUCTO CUADRADO EMBISAGRADO, INCLUYE: SOLO INSTALACION, CUALQUIER DIMENSION, CONEXION, ESTIBA, ACARREOS, LIMPIEZA DEL AREA DE TRABAJO Y RETIRO DE LOS MATERIALES SOBRANTES FUERA DE LA OBRA CON TIRO LIBRE, ASI COMO LAS MANIOBRAS NECESARIAS PARA SU CORRECTA TERMINACION. | PZA |  | 126.06
I2972 | TAPA TERMINAL PARA DUCTO CUADRADO EMBISAGRADO DE 15 X 15, INCLUYE: SUMINISTRO E INSTALACION, SOPORTERIA, CORTES, DESPERDICIOS, LIMPIEZA DEL AREA DE TRABAJO Y RETIRO DE LOS MATERIALES SOBRANTES FUERA DE LA OBRA CON TIRO LIBRE, ASI COMO LAS MANIOBRAS NECESARIAS PARA SU CORRECTA TERMINACION. | PZA |  | 180.34
I2974 | COPLE CONDUIT GALVANIZADO P.G. DE 75 MM, INCLUYE: SUMINISTRO E INSTALACION, CORTES, DESPERDICIOS, LIMPIEZA DEL AREA DE TRABAJO Y RETIRO DE LOS MATERIALES SOBRANTES FUERA DE LA OBRA CON TIRO LIBRE, ASI COMO LAS MANIOBRAS NECESARIAS PARA SU CORRECTA TERMINACION. | PZA |  | 139.94
I2975 | CONECTOR DE COMPRESION CAL. 1/0 A.W.G., INCLUYE: SUMINISTRO E INSTALACION, CORTES, DESPERDICIOS, LIMPIEZA DEL AREA DE TRABAJO Y RETIRO DE LOS MATERIALES SOBRANTES FUERA DE LA OBRA CON TIRO LIBRE, ASI COMO LAS MANIOBRAS NECESARIAS PARA SU CORRECTA TERMINACION. | PZA |  | 81.43
I2978 | GABINETE TIPO KAL 36200, INCLUYE: SUMINISTRO E INSTALACION, INTERRUPTOR PRINCIPAL KAL 36200, AJUSTES, PRUEBAS FINALES Y RETIRO DE LOS MATERIALES SOBRANTES FUERA DE LA OBRA CON TIRO LIBRE, ASI COMO LAS MANIOBRAS NECESARIAS PARA SU CORRECTA TERMINACION. | PZA |  | 10061.73
I2979 | DUCTO CUADRADO EMBISAGRADO DE 15 X 15, INCLUYE: SOLO INSTALACION, CUALQUIER DIMENSION, CONEXION, ESTIBA, ACARREOS, LIMPIEZA DEL AREA DE TRABAJO Y RETIRO DE LOS MATERIALES SOBRANTES FUERA DE LA OBRA CON TIRO LIBRE, ASI COMO LAS MANIOBRAS NECESARIAS PARA SU CORRECTA TERMINACION. | M |  | 174.98
I3026 | CANALETA DE PVC THORSMAN MOD. PT-62 INCLUYE: SUMINISTRO, COLOCACION, DESPERDICIO, SOPORTERIA, LIMPIEZA DEL AREA DE TRABAJO Y ACARREO DE LOS MATERIALES. | ML |  | 190.2
I3055 | CONTACTO TWIST LOCK MCA. HUBELL CAT. 261030 AMP. , INCLUYE: SUMINISTRO E INSTALACION, PLACA, PRUEBAS, LIMPIEZA DEL AREA DE TRABAJO Y RETIRO DE LOS MATERIALES SOBRANTES FUERA DE OBRA, ASI COMO LAS MANIOBRAS NECESARIAS PARA SU CORRECTA TERMINACION. | PZA |  | 373.18
I3056 | PLACA PARA CONTACTOS TWIST LOCK MCA LEVITON CAT. 6402040 , INCLUYE: SUMINISTRO E INSTALACION, PLACA, PRUEBAS, LIMPIEZA DEL AREA DE TRABAJO Y RETIRO DE LOS MATERIALES SOBRANTES FUERA DE OBRA, ASI COMO LAS MANIOBRAS NECESARIAS PARA SU CORRECTA TERMINACION. | PZA |  | 11.78
I3057 | CLAVIJA PARA CONTACTO TWIST LOCK, CAT. 2611 MCA HUBELL , INCLUYE: SUMINISTRO E INSTALACION, PLACA, PRUEBAS, LIMPIEZA DEL AREA DE TRABAJO Y RETIRO DE LOS MATERIALES SOBRANTES FUERA DE OBRA, ASI COMO LAS MANIOBRAS NECESARIAS PARA SU CORRECTA TERMINACION. | PZA |  | 215.86
I3061 | RETIRO DE TORRETAS ELECTRICAS CON RECUPERACION A FAVOR DE LA INSTITUCION, INCLUYE: LIMPIEZA DEL AREA DE TRABAJO Y RETIRO DE LOS MATERIALES SOBRANTES FUERA DE OBRA, ASI COMO LAS MANIOBRAS NECESARIAS PARA SU CORRECTA TERMINACION. | PZA |  | 29.19
I3062 | TORRETAS ELECTRICAS PROPIEDAD DE LA INSTITUCION, INCLUYE: INSTALACION, PRUEBAS, LIMPIEZA DEL AREA DE TRABAJO Y RETIRO DE LOS MATERIALES SOBRANTES FUERA DE OBRA, ASI COMO LAS MANIOBRAS NECESARIAS PARA SU CORRECTA TERMINACION. | PZA |  | 70.09
I3063 | CONTACTO HUBELL DE MEDIA VUELTA NEMA L5-20R 20 A, 125 V., 60 HZ. CAT. IG2310 A, INCLUYE: SUMINISTRO E INSTALACION, PLACA ARROW HART CAT. AH2140 COLOR NARANJA, PERFORACION EN DUCTO DE LAMINA Y PANEL METALICO, ACARREOS Y LIMPIEZA DEL AREA DE TRABAJO. | PZA |  | 303.4
I3118 | SALIDA DE ALUMBRADO, INCLUYE: SUMINISTRO Y COLOCACION, TUBERIA, CONDUCTORES MCA, CONDUMEX, SOPORTERIA, ANDAMIOS, PRUEBAS, LIMPIEZA DEL AREA DE TRABAJO Y RETIRO DE LOS MATERIALES SOBRANTES FUERA DE OBRA, ASI COMO LAS MANIOBRAS NECESARIAS PARA SU CORRECTA TERMINACION. | SAL |  | 645.79
I3129 | ZAPATA PONCHABLE PARA CALIBRE 2/0, INCLUYE: SUMINISTRO, COLOCACION, PRUEBAS, LIMPIEZA DEL AREA DE TRABAJO Y RETIRO DE LOS MATERIALES SOBRANTES FUERA DE OBRA, ASI COMO LAS MANIOBRAS NECESARIAS PARA SU CORRECTA TERMINACION. | PZA |  | 80.49
I3137 | CABLE MULTICONECTOR EKC-6 HILOS PARA INTERFON, INCLUYE: SUMINISTRO E INSTALACION, CINTAS, MARCADORES, PRUEBAS FINALES Y RETIRO DE LOS MATERIALES SOBRANTES FUERA DE LA OBRA CON TIRO LIBRE, ASI COMO LAS MANIOBRAS NECESARIAS PARA SU CORRECTA TERMINACION. | ML |  | 16.03
I3138 | CABLE MULTICONECTOR EKC-12 HILOS PARA INTERFON, INCLUYE: SUMINISTRO E INSTALACION, CINTAS, MARCADORES, PRUEBAS FINALES Y RETIRO DE LOS MATERIALES SOBRANTES FUERA DE LA OBRA CON TIRO LIBRE, ASI COMO LAS MANIOBRAS NECESARIAS PARA SU CORRECTA TERMINACION. | ML |  | 23.99
I3140 | CANALETA DE PLASTICO THORSMAN TEK 100 X 32MM DE 3 VIAS, INCLUYE: SUMINISTRO E INSTALACION, DESPERDICIOS, CORTES, AJUSTES, PRUEBAS FINALES Y RETIRO DE LOS MATERIALES SOBRANTES FUERA DE LA OBRA CON TIRO LIBRE, ASI COMO LAS MANIOBRAS NECESARIAS PARA SU CORRECTA TERMINACION. | ML |  | 631.69
I3144 | TAPA FINAL ( TERMINAL) PARA DUCTO PVC LEGRAND DE 34 X 100, INCLUYE: SUMINISTRO Y COLOCACION, FIJACION, AJUSTES, PRUEBAS FINALES Y RETIRO DE LOS MATERIALES SOBRANTES FUERA DE LA OBRA CON TIRO LIBRE, ASI COMO LAS MANIOBRAS NECESARIAS PARA SU CORRECTA TERMINACION. | PZA |  | 40.69
I3146 | UNICANAL DE ACERO PARA SOPORTERIA DE TUBERIAS DE 4"X2", INCLUYE: SUMINISTRO Y COLOCACION, CORTES, MATERIALES DE CONSUMO, ANDAMIOS ( ALTURA HASTA 6.00M ), HERRAMIENTA Y MANO DE OBRA. | ML |  | 130.14
I3174 | CAJA UNIVERSAL THORSMAN DE 13MM, INCLUYE: SUMINISTRO Y COLOCACION, ELEMENTOS DE FIJACION, PRUEBAS, LIMPIEZA, DEL AREA DE TRABAJO Y RETIRO DE MATERIALES SOBRANTES FUERA DE LA OBRA | PZA |  | 45.61
I3175 | FOTOCELDA 1500W 127A MCA TORK, INCLUYE: SUMINISTRO Y COLOCACION, ELEMENTOS DE FIJACION, PRUEBAS, LIMPIEZA, DEL AREA DE TRABAJO Y RETIRO DE MATERIALES SOBRANTES FUERA DE LA OBRA | PZA |  | 120.13
I3178 | CONTACTOR MAGNETICO PARA ALUMBRADO 2P, 30A MCA. SQUARE D 8903 SMG-1 VO2, INCLUYE: SUMINISTRO Y COLOCACION, ELEMENTOS DE FIJACION, SOPORTERIA, MANO DE OBRA Y HERRAMIENTA, PRUEBAS, LIMPIEZA DEL AREA DE TRABAJO Y RETIRO DE MATERIALES SOBRANTES FUERA DE LA OBRA, | PZA |  | 3086.05
I3182 | REVISION DE TIERRA FISICA EN LOS ESTABLECIMIENTOS PARA LA INSTALACION DE CAJEROS AUTOMATICOS, CON EQUIPO TERROMETRO PARA OBTENER LOS HOMS, Y AMPERIMETRO PARA OBTENER EL VOLTAJE, AMPERAJE Y WATTAJE DE LOS CONTACTOS E ILUMINACION INCLUYE: REVISION DE TRAYECTORIAS DE LA INSTALACION, REVISION DE LOS TABLEROS DE DONDE SE TOME LA ALIMENTACION, CHECAR QUE LAS TIERRAS SE ENCUENTRAN CONECTADAS E INSTALADAS CORRECTAMENTE Y CUAL ES SU TRAYECTORIA, ANDAMIOS, HERRAMIENTA, MANO DE OBRA ESPECIALIZADA, REPORTE ESCRITO Y FOTOGRAFICO, TRABAJOS DENTRO DEL AREA METROPOLITANA | REV |  | 3796.84
I5104 | TAPA TERMINAL PARA DUCTO EMBISAGRADO DE 15 X 15, INCLUYE: SUMINISTRO Y COLOCACION, MANO DE OBRA, AJUSTES, PROTECCION Y LIMPIEZA DE LOS MATERIALES SOBRANTES FUERA DE OBRA CON TIRO LIBRE, ASI COMO LAS MANIOBRAS NECESARIAS PARA SU CORRECTA TERMINACION. . | PZA |  | 185.2
I5105 | COPLE CONDUIT PVC DE 3", INCLUYE: SUMINISTRO Y COLOCACION, MANO DE OBRA, AJUSTES, PROTECCION Y LIMPIEZA DE LOS MATERIALES SOBRANTES FUERA DE OBRA CON TIRO LIBRE, ASI COMO LAS MANIOBRAS NECESARIAS PARA SU CORRECTA TERMINACION. . | PZA |  | 91.41
I5106 | ZAPATA MECANICA P/CABLE 3/0, INCLUYE: SUMINISTRO Y COLOCACION, MANO DE OBRA, AJUSTES, PROTECCION Y LIMPIEZA DE LOS MATERIALES SOBRANTES FUERA DE OBRA CON TIRO LIBRE, ASI COMO LAS MANIOBRAS NECESARIAS PARA SU CORRECTA TERMINACION. . | PZA |  | 70.05
I5111 | COPLE CONDUIT GALVAVIZADO P.G. DE 3", INCLUYE: SUMINISTRO Y COLOCACION, MANO DE OBRA, AJUSTES, PROTECCION Y LIMPIEZA DE LOS MATERIALES SOBRANTES FUERA DE OBRA CON TIRO LIBRE, ASI COMO LAS MANIOBRAS NECESARIAS PARA SU CORRECTA TERMINACION. . | PZA |  | 96.65
I5140 | BARRA DE COBRE DE 12 X 6 X 1/4 PIES, INCLUYE: SUMINISTRO Y COLOCACION, PRUEBAS, 2 AISLADORES DE 150,000 OHMS., ACARREOS, DESALOJO DE LOS MATERIALES SOBRANTES FUERA DE LA OBRA Y LIMPIEZA DEL AREA DE TRABAJO | PZA |  | 789.26
I5185 | ABRAZADERA TIPO CLEVIS PESADA DE 101 MM, INCLUYE: SUMINISTRO, COLOCACION, TAQUETE DE EXPANSION 3/8" TRUVOLT, VARILLA ROSCADA DE 3/8" ASI COMO CONECTOR PARA VARILLA ROSCADA, ACARREOS, Y RETIRO DE LOS MATERIALES SOBRANTES FUERA DE LA OBRA CON TIRO LIBRE, ASI COMO LAS MANIOBRAS NECESARIAS PARA SU CORRECTA TERMINACION. | PZA |  | 159.44
I5186 | ABRAZADERA CLEVIS PESADA DE 151 MM, INCLUYE: SUMINISTRO, COLOCACION, TAQUETE DE EXPANSION 3/8" TRUVOLT, VARILLA ROSCADA DE 3/8" ASI COMO CONECTOR PARA VARILLA ROSCADA, ACARREOS, Y RETIRO DE LOS MATERIALES SOBRANTES FUERA DE LA OBRA CON TIRO LIBRE, ASI COMO LAS MANIOBRAS NECESARIAS PARA SU CORRECTA TERMINACION. | PZA |  | 184.59
I5194 | CANALETA DE ALUMINIO MOD. INKA 100, INCLUYE: SUMINISTRO E INSTALACION, DESPERDICIOS, CORTES, AJUSTES, PRUEBAS FINALES Y RETIRO DE LOS MATERIALES SOBRANTES FUERA DE LA OBRA CON TIRO LIBRE, ASI COMO LAS MANIOBRAS NECESARIAS PARA SU CORRECTA TERMINACION. | M |  | 874.81
I5195 | TAPA TROQUELADA DE ALUMINIO P/DUCTO INKA, INCLUYE: SUMINISTRO E INSTALACION, DESPERDICIOS, CORTES, AJUSTES, PRUEBAS FINALES Y RETIRO DE LOS MATERIALES SOBRANTES FUERA DE LA OBRA CON TIRO LIBRE, ASI COMO LAS MANIOBRAS NECESARIAS PARA SU CORRECTA TERMINACION. | PZA |  | 73.1
I5201 | COPLE CONDUIT GALVANIZADO P.G. 32 MM, INCLUYE: SUMINISTRO E INSTALACION, AJUSTE, LIMPIEZA, ASI COMO LAS MANIOBRAS NECESARIAS PARA SU CORRECTA TERMINACION. | PZA |  | 53.34
I5238 | CONECTOR PARA TUBO FLEXIBLE.LICUATITE DE 25 MM DE Ø, INCLUYE: SUMINISTRO Y COLOCACION, LIMPIEZA DEL AREA DE TRABAJO Y RETIRO DE LOS MATERIALES SOBRANTES FUERA DE OBRA, ASI COMO LAS MANIOBRAS NECESARIAS PARA SU CORRECTA TERMINACION | PZA |  | 46.31
I5288 | TEE PARA DUCTO EMBISAGRADO 6.5 CMS, INCLUYE: SUMINISTRO E INSTALACION, CONEXION, AJUSTE, ACARREOS, LIMPIEZA DEL AREA DE TRABAJO Y RETIRO DE LOS MATERIALES SOBRANTES FUERA DE LA OBRA CON TIRO LIBRE, ASI COMO LAS MANIOBRAS NECESARIAS PARA SU CORRECTA TERMINACION. | PZA |  | 933.75
I5355 | TUBO LICUATITE DIAMETRO 101 MM, ALTURA HASTA 3 MTS., INCLUYE: SUMINISTRO E INSTALACION, SOPORTERIA, CORTES, DESPERDICIOS, RETIRO DE LOS SOBRANTES FUERA DE OBRA Y LIMPIEZA DEL AREA DE TRABAJO, ASI COMO LAS MANIOBRAS NECESARIAS PARA SU CORRECTA TERMINACION. | M |  | 522.94
I5508 | CHAROLA DE 45 CMS, INCLUYE: SUMINISTRO Y COLOCACION, PRUEBAS, ANDAMIOS, LIMPIEZA DEL AREA DE TRABAJO Y RETIRO DE LOS MATERIALES SOBRANTES FUERA DE OBRA, ASI COMO LAS MANIOBRAS NECESARIAS PARA SU CORRECTA TERMINACION. | ML |  | 437.95
I5509 | CODO PARA ESCALERILLA DE 45 X 90º, INCLUYE: SUMINISTRO E INSTALACION, LIMPIEZA DEL AREA DE TRABAJO Y RETIRO DE LOS MATERIALES SOBRANTES FUERA DE OBRA, ASI COMO LAS MANIOBRAS NECESARIAS PARA SU CORRECTA TERMINACION. | PZA |  | 301.89
I5539 | ABRAZADERA PARA UNICANAL DE 13 MM, INCLUYE: SUMINISTRO Y COLOCACION, ELEMENTOS DE FIJACION, ANDAMIOS, ACARREOS NECESARIOS Y RETIRO DE LOS MATERIALES SOBRANTES FUERA DE LA OBRA CON TIRO LIBRE, ASI COMO LAS MANIOBRA NECESARIAS PARA SU CORRECTA TERMINACION. | JGO |  | 7.8
I5540 | ABRAZADERA PARA UNICANAL DE 19 MM, INCLUYE: SUMINISTRO Y COLOCACION, ELEMENTOS DE FIJACION, ANDAMIOS, ACARREOS NECESARIOS Y RETIRO DE LOS MATERIALES SOBRANTES FUERA DE LA OBRA CON TIRO LIBRE, ASI COMO LAS MANIOBRA NECESARIAS PARA SU CORRECTA TERMINACION. | JGO |  | 9.65
I5541 | ABRAZADERA PARA UNICANAL DE 25 MM, INCLUYE: SUMINISTRO Y COLOCACION, ELEMENTOS DE FIJACION, ANDAMIOS, ACARREOS NECESARIOS Y RETIRO DE LOS MATERIALES SOBRANTES FUERA DE LA OBRA CON TIRO LIBRE, ASI COMO LAS MANIOBRA NECESARIAS PARA SU CORRECTA TERMINACION. | JGO |  | 10.69
I5542 | CINTA AISLANTE PLASTICA NITTO, INCLUYE: SUMINISTRO, CORTES, DESPERDICIOS, FIJACION, ANDAMIOS, ACARREOS NECESARIOS Y RETIRO DE LOS MATERIALES SOBRANTES FUERA DE LA OBRA CON TIRO LIBRE, ASI COMO LAS MANIOBRA NECESARIAS PARA SU CORRECTA TERMINACION. | PZA |  | 15.03
I5544 | COPLE PARA VARILLA ROSCADA DE 1/4" , INCLUYE: SUMINISTRO, CORTES, DESPERDICIOS, FIJACION, ANDAMIOS, ACARREOS NECESARIOS Y RETIRO DE LOS MATERIALES SOBRANTES FUERA DE LA OBRA CON TIRO LIBRE, ASI COMO LAS MANIOBRA NECESARIAS PARA SU CORRECTA TERMINACION. | PZA |  | 9.18
I5553 | CONDULET OVAL C.H. LR-27 DE 19 MM, INCLUYE: SUMINISTRO Y COLOCACION, TAPA, EMPAQUE, ACARREOS NECESARIOS, LIMPIEZA DEL AREA DE TRABAJO, ASI COMO LAS MANIOBRAS NECESARIAS PARA SU CORRECTA TERMINACION. | PZA |  | 189.93
I5554 | CONDULET OVAL C.H. LR-37 DE 25 MM , INCLUYE: SUMINISTRO Y COLOCACION, TAPA, EMPAQUE, ACARREOS NECESARIOS, LIMPIEZA DEL AREA DE TRABAJO, ASI COMO LAS MANIOBRAS NECESARIAS PARA SU CORRECTA TERMINACION. | PZA |  | 245.28
I5555 | CONDULET OVAL C.H. T-27 DE 19 MM, INCLUYE: SUMINISTRO Y COLOCACION, TAPA, EMPAQUE, ACARREOS NECESARIOS, LIMPIEZA DEL AREA DE TRABAJO, ASI COMO LAS MANIOBRAS NECESARIAS PARA SU CORRECTA TERMINACION. | PZA |  | 205.29
I5556 | CONDULET OVAL C.H. T-37 DE 25 MM, INCLUYE: SUMINISTRO Y COLOCACION, TAPA, EMPAQUE, ACARREOS NECESARIOS, LIMPIEZA DEL AREA DE TRABAJO, ASI COMO LAS MANIOBRAS NECESARIAS PARA SU CORRECTA TERMINACION. | PZA |  | 282.16
I5557 | ADAPTADOR PARA DUCTO EMBISAGRADO TIPO LD-22A DE 6.5 CM, INCLUYE: SUMINISTRO E INSTALACION, CONEXION, AJUSTE, ACARREOS, LIMPIEZA DEL AREA DE TRABAJO Y RETIRO DE LOS MATERIALES SOBRANTES FUERA DE LA OBRA CON TIRO LIBRE, ASI COMO LAS MANIOBRAS NECESARIAS PARA SU CORRECTA TERMINACION. | PZA |  | 327.21
I5558 | CONDULET RECT. C.H. FS-2 DE 19 MM, INCLUYE: SUMINISTRO Y COLOCACION, TAPA, EMPAQUE, ACARREOS NECESARIOS, LIMPIEZA DEL AREA DE TRABAJO, ASI COMO LAS MANIOBRAS NECESARIAS PARA SU CORRECTA TERMINACION. | PZA |  | 182.74
I5567 | CONDULET TIPO LBD DE 76 MM, INCLUYE: SUMINISTRO Y COLOCACION, TAPA, EMPAQUE, ACARREOS NECESARIOS, LIMPIEZA DEL AREA DE TRABAJO, ASI COMO LAS MANIOBRAS NECESARIAS PARA SU CORRECTA TERMINACION. | PZA |  | 6641.41
I5570 | TEE PARA CHAROLA DE 20" (45 CM), INCLUYE: SUMINISTRO Y COLOCACION, PRUEBAS, ANDAMIOS, LIMPIEZA DEL AREA DE TRABAJO Y RETIRO DE LOS MATERIALES SOBRANTES FUERA DE OBRA, ASI COMO LAS MANIOBRAS NECESARIAS PARA SU CORRECTA TERMINACION. | PZA |  | 720.8
I5571 | CONECTOR P/TUBO FLEX LICUATITE DE 38 MM DE Ø, INCLUYE: SUMINISTRO Y COLOCACION, LIMPIEZA DEL AREA DE TRABAJO Y RETIRO DE LOS MATERIALES SOBRANTES FUERA DE OBRA, ASI COMO LAS MANIOBRAS NECESARIAS PARA SU CORRECTA TERMINACION | PZA |  | 78.26
I5574 | TAPA FIN DE 45 CM DE ANCHO, INCLUYE: SUMINISTRO E INSTALACION, CONEXION, AJUSTE, ACARREOS, LIMPIEZA DEL AREA DE TRABAJO Y RETIRO DE LOS MATERIALES SOBRANTES FUERA DE LA OBRA CON TIRO LIBRE, ASI COMO LAS MANIOBRAS NECESARIAS PARA SU CORRECTA TERMINACION. | PZA |  | 186.51
I5575 | TEE HORIZONTAL DE 45 CM DE ANCHO, INCLUYE: SUMINISTRO Y COLOCACION, PRUEBAS, ANDAMIOS, LIMPIEZA DEL AREA DE TRABAJO Y RETIRO DE LOS MATERIALES SOBRANTES FUERA DE OBRA, ASI COMO LAS MANIOBRAS NECESARIAS PARA SU CORRECTA TERMINACION. | PZA |  | 602.56
I5583 | INTERRUPTOR DE SEG SQ'D DT 3 x 100 AMP, INCLUYE: SUMINISTRO E INSTALACION, PRUEBAS FINALES, LIMPIEZA DEL AREA DE TRABAJO Y RETIRO DE LOS MATERIALES SOBRANTES FUERA DE LA OBRA CON TIRO LIBRE, ASI COMO LAS MANIOBRAS NECESARIAS PARA SU CORRECTA TERMINACION. | PZA |  | 16067.81
I5586 | INTERRUPTOR TIPO I LINE SQ'D FA 36100 A, INCLUYE: SUMINISTRO E INSTALACION, PRUEBAS FINALES, LIMPIEZA DEL AREA DE TRABAJO Y RETIRO DE LOS MATERIALES SOBRANTES FUERA DE LA OBRA CON TIRO LIBRE, ASI COMO LAS MANIOBRAS NECESARIAS PARA SU CORRECTA TERMINACION. | PZA |  | 5044.64
I5587 | INTERRUPTOR TIPO I LINE SQ'D FA 36150 A, INCLUYE: SUMINISTRO E INSTALACION, PRUEBAS FINALES, LIMPIEZA DEL AREA DE TRABAJO Y RETIRO DE LOS MATERIALES SOBRANTES FUERA DE LA OBRA CON TIRO LIBRE, ASI COMO LAS MANIOBRAS NECESARIAS PARA SU CORRECTA TERMINACION. | PZA |  | 7092.76
I5589 | INTERRUPTOR TERM SQ'D FAL 36150, INCLUYE: SUMINISTRO E INSTALACION, PRUEBAS FINALES, LIMPIEZA DEL AREA DE TRABAJO Y RETIRO DE LOS MATERIALES SOBRANTES FUERA DE LA OBRA CON TIRO LIBRE, ASI COMO LAS MANIOBRAS NECESARIAS PARA SU CORRECTA TERMINACION. | PZA |  | 8800.55
I5593 | CABLE COBRE 11.9 MM 32 HILOS CAT C-32-S, INCLUYE: INCLUYE: SUMINISTRO E INSTALACION, DESPERDICIOS, CINTAS AISLANTES, PRUEBAS, LIMPIEZA DEL AREA DE TRABAJO Y RETIRO DE LOS MATERIALES SOBRANTES FUERA DE OBRA, ASI COMO LAS MANIOBRAS NECESARIAS PARA SU CORRECTA TERMINACION. | ML |  | 173.76
I5601 | COPLE CONDUIT GALV P.D. DE 19 MM, INCLUYE: SUMINISTRO E INSTALACION, CORTES, DESPERDICIOS, LIMPIEZA DEL AREA DE TRABAJO Y RETIRO DE LOS MATERIALES SOBRANTES FUERA DE LA OBRA CON TIRO LIBRE, ASI COMO LAS MANIOBRAS NECESARIAS PARA SU CORRECTA TERMINACION. | PZA |  | 12
I5602 | COPLE CONDUIT GALVANIZADO PARED DELGADA DE 25 MM , INCLUYE: SUMINISTRO E INSTALACION, AJUSTE, LIMPIEZA, ASI COMO LAS MANIOBRAS NECESARIAS PARA SU CORRECTA TERMINACION. | PZA |  | 34.84
I5603 | CONTACTO AH DOBLE POLARIZADO CAT GF5242-I FALLA A TIERRA, INCLUYE: SUMINISTRO E INSTALACION, AJUSTES, ELEMENTOS DE FIJACION, ACARREOS NECESARIOS, LIMPIEZA Y RETIRO DE MATERIAL SOBRANTE FUERA DE LA OBRA. | PZA |  | 123.06
I5604 | ABRAZADERA DE UÑA LAM GALV P/TUB 13 MM, INCLUYE: SUMINISTRO Y COLOCACION, ELEMENTOS DE FIJACION, ANDAMIOS, ACARREOS NECESARIOS Y RETIRO DE LOS MATERIALES SOBRANTES FUERA DE LA OBRA CON TIRO LIBRE, ASI COMO LAS MANIOBRA NECESARIAS PARA SU CORRECTA TERMINACION. | PZA |  | 11.31
I5605 | ABRAZADERA DE UÑA LAM GALV P/TUB 19 MM, INCLUYE: SUMINISTRO Y COLOCACION, ELEMENTOS DE FIJACION, ANDAMIOS, ACARREOS NECESARIOS Y RETIRO DE LOS MATERIALES SOBRANTES FUERA DE LA OBRA CON TIRO LIBRE, ASI COMO LAS MANIOBRA NECESARIAS PARA SU CORRECTA TERMINACION. | PZA |  | 11.43
I5606 | ABRAZADERA DE UÑA LAM GALV P/TUB 25 MM, INCLUYE: SUMINISTRO Y COLOCACION, ELEMENTOS DE FIJACION, ANDAMIOS, ACARREOS NECESARIOS Y RETIRO DE LOS MATERIALES SOBRANTES FUERA DE LA OBRA CON TIRO LIBRE, ASI COMO LAS MANIOBRA NECESARIAS PARA SU CORRECTA TERMINACION. | PZA |  | 11.55
I5607 | ABRAZADERA OMEGA PARA TUBO DE 25 MM, INCLUYE: SUMINISTRO Y COLOCACION, ELEMENTOS DE FIJACION, ANDAMIOS, ACARREOS NECESARIOS Y RETIRO DE LOS MATERIALES SOBRANTES FUERA DE LA OBRA CON TIRO LIBRE, ASI COMO LAS MANIOBRA NECESARIAS PARA SU CORRECTA TERMINACION. | PZA |  | 11.81
I5608 | ABRAZADERA TIPO PERA P/TUBO DE 25 MM, INCLUYE: SUMINISTRO Y COLOCACION, ELEMENTOS DE FIJACION, ANDAMIOS, ACARREOS NECESARIOS Y RETIRO DE LOS MATERIALES SOBRANTES FUERA DE LA OBRA CON TIRO LIBRE, ASI COMO LAS MANIOBRA NECESARIAS PARA SU CORRECTA TERMINACION. | PZA |  | 16.29
I5612 | VARILLA ROSCADA DE 1/4" x 3.00 M, INCLUYE: SUMINISTRO E INSTALACION, CORTES, DESPERDICIOS, LIMPIEZA DEL AREA DE TRABAJO Y RETIRO DE LOS MATERIALES SOBRANTES FUERA DE LA OBRA CON TIRO LIBRE, ASI COMO LAS MANIOBRAS NECESARIAS PARA SU CORRECTA TERMINACION. | PZA |  | 43.84
I5615 | ADAPTADOR PARA CHAROLA DE 9", INCLUYE: SUMINISTRO Y COLOCACION, PRUEBAS, ANDAMIOS, LIMPIEZA DEL AREA DE TRABAJO Y RETIRO DE LOS MATERIALES SOBRANTES FUERA DE OBRA, ASI COMO LAS MANIOBRAS NECESARIAS PARA SU CORRECTA TERMINACION. | PZA |  | 125.9
I5618 | SOBRETAPA PARA CAJA CUAD GALV DE 19 MM, INCLUYE: SUMINISTRO Y COLOCACION, ELEMENTOS DE FIJACION, ANDAMIOS, ACARREOS NECESARIOS Y RETIRO DE LOS MATERIALES SOBRANTES FUERA DE LA OBRA CON TIRO LIBRE, ASI COMO LAS MANIOBRA NECESARIAS PARA SU CORRECTA TERMINACION. | PZA |  | 15.11
I5619 | SOBRETAPA PARA CAJA CUAD GALV DE 25 MM, INCLUYE: SUMINISTRO Y COLOCACION, ELEMENTOS DE FIJACION, ANDAMIOS, ACARREOS NECESARIOS Y RETIRO DE LOS MATERIALES SOBRANTES FUERA DE LA OBRA CON TIRO LIBRE, ASI COMO LAS MANIOBRA NECESARIAS PARA SU CORRECTA TERMINACION. | PZA |  | 18.83
I5620 | ESCALERILLA DE ALUMINIO DE 9", INCLUYE: SUMINISTRO E INSTALACION, LIMPIEZA DEL AREA DE TRABAJO Y RETIRO DE LOS MATERIALES SOBRANTES FUERA DE OBRA, ASI COMO LAS MANIOBRAS NECESARIAS PARA SU CORRECTA TERMINACION. | PZA |  | 716.6
I5621 | CODO ESCALERILLA 9" x 90°, INCLUYE: SUMINISTRO E INSTALACION, LIMPIEZA DEL AREA DE TRABAJO Y RETIRO DE LOS MATERIALES SOBRANTES FUERA DE OBRA, ASI COMO LAS MANIOBRAS NECESARIAS PARA SU CORRECTA TERMINACION. | PZA |  | 250.35
I5632 | REDUCCION PARA ESCALERILLA DE 30 CM, INCLUYE: SUMINISTRO E INSTALACION, LIMPIEZA DEL AREA DE TRABAJO Y RETIRO DE LOS MATERIALES SOBRANTES FUERA DE OBRA, ASI COMO LAS MANIOBRAS NECESARIAS PARA SU CORRECTA TERMINACION. | PZA |  | 379.14
I5633 | TEE PARA ESCALERILLA DE 15 CM, INCLUYE: SUMINISTRO E INSTALACION, LIMPIEZA DEL AREA DE TRABAJO Y RETIRO DE LOS MATERIALES SOBRANTES FUERA DE OBRA, ASI COMO LAS MANIOBRAS NECESARIAS PARA SU CORRECTA TERMINACION. | PZA |  | 735.04
I5634 | TEE PARA ESCALERILLA DE 30 CM, INCLUYE: SUMINISTRO E INSTALACION, LIMPIEZA DEL AREA DE TRABAJO Y RETIRO DE LOS MATERIALES SOBRANTES FUERA DE OBRA, ASI COMO LAS MANIOBRAS NECESARIAS PARA SU CORRECTA TERMINACION. | PZA |  | 850.54
I5642 | TUBO CONDUIT LICUATITE DE 76 MM DE DIAMETROINCLUYE: SUMINISTRO E INSTALACION, SOPORTERIA, CORTES, DESPERDICIOS, RETIRO DE LOS SOBRANTES FUERA DE OBRA Y LIMPIEZA DEL AREA DE TRABAJO, ASI COMO LAS MANIOBRAS NECESARIAS PARA SU CORRECTA TERMINACION. | ML |  | 317.9
I5643 | CONECTOR RECTO PARA TUBO FLEXIBLE DE 64 MM DE DIAMETRO, INCLUYE: SUMINISTRO E INSTALACION, LIMPIEZA DEL AREA DE TRABAJO, ASI COMO LAS MANIOBRAS NECESARIAS PARA SU CORRECTA TERMINACION. | PZA |  | 223.64
I5644 | TAPA FINAL PARA DUCTO EMBISAGRADO DE 6.5, INCLUYE: SUMINISTRO E INSTALACION, SOPORTERIA, CORTES, DESPERDICIOS, LIMPIEZA DEL AREA DE TRABAJO Y RETIRO DE LOS MATERIALES SOBRANTES FUERA DE LA OBRA CON TIRO LIBRE, ASI COMO LAS MANIOBRAS NECESARIAS PARA SU CORRECTA TERMINACION. | PZA |  | 161.78
I5750 | CONECTOR P/TUBO LICUATITE DE 76 MM DE Ø, INCLUYE: SUMINISTRO Y COLOCACION, LIMPIEZA DEL AREA DE TRABAJO Y RETIRO DE LOS MATERIALES SOBRANTES FUERA DE OBRA, ASI COMO LAS MANIOBRAS NECESARIAS PARA SU CORRECTA TERMINACION | PZA |  | 353.36
I5771 | COPLE CONDUIT GALV P/G DE 102 MM, INCLUYE: SUMINISTRO E INSTALACION, CORTES, DESPERDICIOS, LIMPIEZA DEL AREA DE TRABAJO Y RETIRO DE LOS MATERIALES SOBRANTES FUERA DE LA OBRA CON TIRO LIBRE, ASI COMO LAS MANIOBRAS NECESARIAS PARA SU CORRECTA TERMINACION. | PZA |  | 254.28
I5772 | CAJA CONDULET TIPO OC DE 102 MM, INCLUYE: SUMINISTRO Y COLOCACION, TAPA, EMPAQUE Y LIMPIEZA DEL AREA DE TRABAJO ASI COMO LAS MANIOBRAS NECESARIAS PARA SU CORRECTA TERMINACION. | PZA |  | 617.35
I9401 | COPLE CONDUIT GALP P.G. DE 13MM, INCLUYE: SUMIINISTRO E INSTALACION, CORTES, DESPERDICIOS, LIMPIEZA DEL AREA DE TRABAJO Y RETIRO DE LOS MATERIALES SOBRANTES FUERA DE LA OBRA CON TIRO LIBRE, ASI COMO LAS MANIOBRAS PARA SU CORRECTA TERMINACION. | PZA |  | 12.2
I9402 | CONECTOR CURVO PARA TUBO FLEXIBLE DE 38MM, INCLUYE: SUMINISTRO E INSTALACION, LIMPIEZA DEL AREA DE TRABAJO, ASI COMO LAS MANIOBRAS NECESARIAS PARA SU CORRECTA TERMINACION. | PZA |  | 99.91
I9403 | CONECTOR CURVO PARA TUBO FLEXIBLE DE 32MM, INCLUYE: SUMINISTRO E INSTALACION, LIMPIEZA DEL AREA DE TRABAJO, ASI COMO LAS MANIOBRAS NECESARIAS PARA SU CORRECTA TERMINACION. | PZA |  | 86.76
I9404 | COPLE CONDUIT GALV. P.D. DE 38 MM, INCLUYE: SUMINISTRO E INSTALACION, LIMPIEZA DEL AREA DE TRABAJO, ASI COMO LAS MANIOBRAS NECESARIAS PARA SU CORRECTA TERMINACON. | PZA |  | 47.31
I9405 | COPLE CONDUIT GAL. P.D. DE 32MM, INCLUYE: SUMINISTRO E INSTALACION, LIMPIEZA DEL AREA DE TRABAJO, ASI COMO LAS MANIOBRAS NECESARIAS PARA SU CORRECTA TERMINACION. | PZA |  | 40.25
I9406 | CONECTOR CURVO PARA TUBO FLEXIBLE DE 51MM, INCLUYE: SUMINISTRO E INSTALACION, LIMPIEZA DEL AREA DE TRABAJO, ASI COMO LAS MANIOBRAS NECESARIAS PARA SU CORRECTA TERMINACION. | PZA |  | 124.23
I9407 | CONECTOR CURVO PARA TUBO FLEXIBLE DE 25MM, INCLUYE: SUMINISTRO E INSTALACION, LIMPIEZA DEL AREA DE TRABAJO, ASI COMO LAS MANIOBRAS NECESARIAS PARA SU CORRECTA TERMINACION. | PZA |  | 53.51
I9408 | CONECTOR PARA TUBO FLEXIBLE DE 19MM, INCLUYE: SUMINISTRO E INSTALACION, LIMPIEZA DEL AREA DE TRABAJO, ASI COMO LAS MANIOBRAS PARA SU CORRECTA TERMINACION. | PZA |  | 17.59
I9525 | COPLE CONDUIT GAL. P.G. DE 51MM DE Ø; INCLUYE: SUMINISTRO Y COLOCACION, MANO DE OBRA, AJUSTES, PROTECCION Y LIMOPIEZA DE LOS MATERIALES SOBRANTES FUERA DE OBRA CON TIRO LIBRE, ASI COMO LAS MANIOBRAS NECESARIAS PARA SU CORRECTA TERMINACION. | PZA |  | 162.46
I9528 | COPLE CONDUIT GALVANIZADO P.G. DE 25 MM, INCLUYE: SUMINISTRO E INSTALACION, CORTES, DESPERDICIOS, LIMPIEZA DEL AREA DE TRABAJO Y RETIRO DE LOS MATERIALES SOBRANTES FUERA DE LA OBRA CON TIRO LIBRE, ASI COMO LAS MANIOBRAS NECESARIAS PARA SU CORRECTA TERMINACION. | PZA |  | 38.76
I9529 | COPLE CONDUIT GALVANIZADO P.G. DE 19 MM, INCLUYE: SUMINISTRO E INSTALACION, CORTES, DESPERDICIOS, LIMPIEZA DEL AREA DE TRABAJO Y RETIRO DE LOS MATERIALES SOBRANTES FUERA DE LA OBRA CON TIRO LIBRE, ASI COMO LAS MANIOBRAS NECESARIAS PARA SU CORRECTA TERMINACION. | PZA |  | 29.39
I9530 | ALAMBRE GALV. CAL. 14 PARA GUIA DE TUBERIA; INCLUYE: SUMINISTRO, COLOCACION, CORTES, DESPERDICIOS, MANO DE OBRA, HERRAMIENTA Y TODO LO NECESARIO. | ML |  | 5.7
I9532 | COPLE CONDUIT GALVANIZADO P.G. DE 64 MM, INCLUYE: SUMINISTRO E INSTALACION, CORTES, DESPERDICIOS, LIMPIEZA DEL AREA DE TRABAJO Y RETIRO DE LOS MATERIALES SOBRANTES FUERA DE LA OBRA CON TIRO LIBRE, ASI COMO LAS MANIOBRAS NECESARIAS PARA SU CORRECTA TERMINACION. | PZA |  | 105.04
I9533 | COPLE CONDUIT GALVANIZADO P.G. DE 38 MM, INCLUYE: SUMINISTRO E INSTALACION, CORTES, DESPERDICIOS, LIMPIEZA DEL AREA DE TRABAJO Y RETIRO DE LOS MATERIALES SOBRANTES FUERA DE LA OBRA CON TIRO LIBRE, ASI COMO LAS MANIOBRAS NECESARIAS PARA SU CORRECTA TERMINACION. | PZA |  | 57.05
I9541 | CONSTRUCCION DE REGISTRO ELECTRICO 40 X 40 X 100 CM FABRICADO A BASE DE TABIQUE ROJO ASENTADO CON MORTERO CEMENTO ARENA, ACABADO FINO PULIDO, ASI COMO LO NECESARIO PARA SU ELABORACION. | PZA |  | 1001.04
I9542 | CABLE DE COBRE DESNUDO CAL 4/0 AWG, INCLUYE: SUMINISTRO DE MATERIALES, MANO DE OBRA DE COLOCACION, DESPERDICIOS, PRUEBAS, LIMPIEZA DEL AREA DE TRABAJO Y RETIRO DE LOS MATERIALES SOBRANTES FUERA DE LA OBRA CON TIRO LIBRE | M |  | 214.33
I9543 | CABLE VINANEL CONDUMEX THW C-16 AWG, INCLUYE: SUMINISTRO E INSTALACION, CINTAS, MARCADORES, PRUEBAS FINALES Y RETIRO DE LOS MATERIALES SOBRANTES FUERA DE LA OBRA CON TIRO LIBRE, ASI COMO LAS MANIOBRAS NECESARIAS PARA SU CORRECTA TERMINACION | M |  | 8.48
I9544 | CONECTOR P/TUBO FLEX LICUATITE DE 32 MM DE Ø, INCLUYE: SUMINISTRO Y COLOCACION, LIMPIEZA DEL AREA DE TRABAJO Y RETIRO DE LOS MATERIALES SOBRANTES FUERA DE OBRA, ASI COMO LAS MANIOBRAS NECESARIAS PARA SU CORRECTA TERMINACION | PZA |  | 72.75
I9545 | CABLE DE COBRE DESNUDO EN CAL 2/0 A.W.G., INCLUYE: SUMINISTRO E INSTALACION, DESPERDICIOS, CINTAS, AISLANTES, PRUEBAS, LIMPIEZA DEL AREA DE TRABAJO Y RETIRO DE LOS MATERIALES SOBRANTES FUERA DE OBRA, ASI COMO LAS MANIOBRAS NECESARIAS PARA SU CORRECTA TERMINACION | M |  | 119.19
I9546 | CAJA REGISTRO MARCA HIMEL DE 40 x 40 x 20 MM, INCLUYE: SUMINISTRO Y COLOCACION, LIMPIEZA DEL AREA DE TRABAJO Y RETIRO DE LOS MATERIALES SOBRANTES FUERA DE LA OBRA CON TIRO LIBRE, ASI COMO LAS MANIOBRAS NECESARIAS PARA SU CORRECTA TERMINACION | PZA |  | 1363.98
I9547 | TUBO CONDUIT FLEXIBLE LICUATITE DE 64 MM, INCLUYE: SUMINISTRO E INSTALACION, SOPORTERIA, CORTES, DESPERDICIOS, RETIRO DE LOS SOBRANTES FUERA DE OBRA Y LIMPIEZA DEL AREA DE TRABAJO | M |  | 246.08
| TRANSFORMADORES |  |  |  | 1
| TRANSFORMADORES |  |  |  | 2
| TRANSFORMADORES |  |  |  | 3
I0510 | TRANSFORMADOR DE POSTE DE 45KVA 3FASES 13200V DELTA-ESTRELLA ; INCLUYE: SUMINISTRO E INSTALACION, CONEXION Y PRUEBAS DE FUNCIONAMIENTO, ASI COMO LO NECESARIO PARA SU CORRECTA TERMINACION. | PZA |  | 32639.8
I0511 | TRANSFORMADOR DE POSTE DE 75KVA 1FASE 13200V 240/120V ; INCLUYE: SUMINISTRO E INSTALACION, CONEXION Y PRUEBAS DE FUNCIONAMIENTO, ASI COMO LO NECESARIO PARA SU CORRECTA TERMINACION. | PZA |  | 64331.24
I0512 | TRANSFORMADOR DE POSTE DE 150KVA 3FASES 13200V DELTA-ESTRELLA ; INCLUYE: SUMINISTRO E INSTALACION, CONEXION Y PRUEBAS DE FUNCIONAMIENTO, ASI COMO LO NECESARIO PARA SU CORRECTA TERMINACION. | PZA |  | 77921.75
I0563 | POSTE CONCRETO 7.5 MTS., INCLUYE: SUMINISTRO E INSTALACION, ASI COMO LAS MANIOBRAS NECESARIAS PARA SU COLOCACION | PZA |  | 2074.6
I0565 | CORTACIRCUITO INCLUYE: SUMINISTRO E INSTALACION, CONEXION Y PRUEBAS DE FUNCIONAMIENTO, MANIOBRAS Y PRUEBAS NECESARIAS PARA SU FUNCIONAMIENTO | PZA |  | 819.41
I0566 | APARTARRAYOS AUTOVALVULARES INCLUYE: SUMINISTRO E INSTALACION, CONEXION Y PRUEBAS DE FUNCIONAMIENTO, MANIOBRAS Y PRUEBAS NECESARIAS PARA SU FUNCIONAMIENTO | PZA |  | 958.08
I0567 | PERNO DOBLE ROSCA INCLUYE: SUMINISTRO, COLOCACION, MANIOBRAS Y PRUEBAS NECESARIAS PARA SU INSTALACION | PZA |  | 118.09
I0568 | OJO RE-100 INCLUYE: SUMINISTRO E INSTALACION, CONEXIÓN, MANIOBRAS Y PRUEBAS NECESARIAS PARA SU INSTALACION | PZA |  | 68.7
I0569 | REMATE PREFORMADO INCLUYE: SUMINISTRO E INSTALACION, MANIOBRAS Y PRUEBAS NECESARIAS PARA SU INSTALACION | PZA |  | 66.21
I0570 | CONECTOR PERICO INCLUYE: SUMINISTRO Y COLOCACION, MANIOBRAS Y PRUEBAS NECESARIAS. | PZA |  | 180.75
I0571 | CONECTOR ESTRIBO INCLUYE: SUMINISTRO Y COLOCACION, MANIOBRAS Y PRUEBAS NECESARIAS. | PZA |  | 105.69
I0572 | CRUCETA C4-R INCLUYE: SUMINISTRO Y COLOCACION, CONEXIÓN, MANIOBRAS Y PRUEBAS NECESARIAS PARA SU INSTALACION. | PZA |  | 545.64
I0573 | CRUCETA C4-T INCLUYE: SUMINISTRO Y COLOCACION, CONEXIÓN, MANIOBRAS Y PRUEBAS NECESARIAS PARA SU INSTALACION. | PZA |  | 545.64
I0574 | DADO 46-R INCLUYE: SUMINISTRO Y COLOCACION, CONEXIÓN, MANIOBRAS Y PRUEBAS NECESARIAS PARA SU INSTALACION. | PZA |  | 408.3
I0575 | MOLDURA RE INCLUYE: SUMINISTRO Y COLOCACION, MANIOBRAS Y PRUEBAS NECESARIAS PARA SU INSTALACION. | PZA |  | 68.08
I1307 | AISLADOR DE PORCELANA 22 A, INCLUYE: SUMINISTRO Y COLOCACION, CONEXIÓN, MANIOBRAS Y PRUEBAS NECESARIAS PARA SU INSTALACION. | PZA |  | 164.23
I1308 | ALFILER 2 A, INCLUYE: SUMINISTRO Y COLOCACION, CONEXIÓN, MANIOBRAS Y PRUEBAS NECESARIAS PARA SU INSTALACION. | PZA |  | 160.28
I1310 | ABRAZADERA 2U, INCLUYE: SUMINISTRO Y COLOCACION, CONEXIÓN, MANIOBRAS Y PRUEBAS NECESARIAS PARA SU INSTALACION. | PZA |  | 69.73
I1311 | TERMINAL POTENCIA QT-11 15 KV, INCLUYE: SUMINISTRO Y COLOCACION, CONEXIÓN, MANIOBRAS Y PRUEBAS NECESARIAS PARA SU INSTALACION. | PZA |  | 1214.95
I1313 | ARO Y TAPA DE FOFO. P-84B REGISTRO CON LA LEYENDA C.F.E. BANQUETA., INCLUYE: SUMINISTRO Y COLOCACION, CORTES, AJUSTES, MANIOBRAS Y TODO LO NECESARIO PARA SU INSTALACION. | PZA |  | 3260.59
I1315 | LETRERO PELIGRO ALTA TENSION, INCLUYE: SUMINISTRO Y COLOCACION, CORTES, AJUSTES, MANIOBRAS Y TODO LO NECESARIO PARA SU INSTALACION. | PZA |  | 249.88
I1316 | CONECTOR RECTO Y ZAPATA 1/0 , INCLUYE: SUMINISTRO Y COLOCACION, CORTES, AJUSTES, MANIOBRAS Y TODO LO NECESARIO PARA SU INSTALACION. | PZA |  | 98.18
I1526 | GRAPA REMATE FR - 8, INCLUYE: SUMINISTRO Y COLOCACION, CONEXIÓN, MANIOBRAS Y PRUEBAS NECESARIAS PARA SU INSTALACION. | PZA |  | 117.26
I1527 | PLACA PR, INCLUYE: SUMINISTRO Y COLOCACION, CORTES, AJUSTES, MANIOBRAS Y TODO LO NECESARIO PARA SU INSTALACION. | PZA |  | 24.46
I1528 | TIRANTE DE ANGULO T - 2, INCLUYE: SUMINISTRO Y COLOCACION, FIJACION, MANIOBRAS Y PRUEBAS NECESARIAS PARA SU INSTALACION. | PZA |  | 245.9
I1529 | TORNILLO DE MAQUINA 16 X 76, INCLUYE: SUMINISTRO, AJUSTES, LIMPIEZA Y TODO LO NECESARIO. | PZA |  | 46.31
I1530 | PLACA PL 1 C Y 2PC, INCLUYE: SUMINISTRO Y COLOCACION, AJUSTES, MANIOBRAS Y PRUEBAS NECESARIAS PARA SU INSTALACION. | PZA |  | 16.43
I1531 | POSTE DE CONCRETO 13 M 13 - 600, INCLUYE: SUMINISTRO E INSTALACION, ASI COMO LAS MANIOBRAS NECESARIAS PARA SU COLOCACION | PZA |  | 4544.6
I1533 | CARGA CADWELL NUMERO 90, INCLUYE: SUMINISTRO Y COLOCACION, AJUSTES, MANIOBRAS Y TODO LO NECESARIO PARA SU INSTALACION. | PZA |  | 85.14
I1534 | MOLDE CADWELL GRC-16IV Y GTC - 16IV, INCLUYE: SUMINISTRO Y COLOCACION, MANIOBRAS Y TODO LO NECESARIO PARA SU INSTALACION. | PZA |  | 1673.09
I1535 | ANCLA CONICA C - 3 , INCLUYE: SUMINISTRO Y COLOCACION, CORTES, AJUSTES, MANIOBRAS Y TODO LO NECESARIO PARA SU INSTALACION. | PZA |  | 240.55
I1536 | GRILLETE GAI, INCLUYE: SUMINISTRO Y COLOCACION, CORTES, AJUSTES, MANIOBRAS Y TODO LO NECESARIO PARA SU INSTALACION. | PZA |  | 130.84
I1537 | GRAPA PARALELA 3 TORNILLOS, INCLUYE: SUMINISTRO Y COLOCACION, CONEXIÓN, MANIOBRAS Y PRUEBAS NECESARIAS PARA SU INSTALACION. | PZA |  | 99.11
I1538 | GUARDACABO 3/8, INCLUYE: SUMINISTRO Y COLOCACION, CONEXIÓN, MANIOBRAS Y PRUEBAS NECESARIAS PARA SU INSTALACION. | PZA |  | 20.96
I1539 | BASTIDOR TW, INCLUYE: SUMINISTRO Y COLOCACION, CORTES, AJUSTES, MANIOBRAS Y TODO LO NECESARIO PARA SU INSTALACION. | PZA |  | 218.7
I5595 | CONECTOR "T" MECANICO CAT C-304, INCLUYE: SUMINISTRO E INSTALACION, CORTES, DESPERDICIOS, LIMPIEZA DEL AREA DE TRABAJO Y RETIRO DE LOS MATERIALES SOBRANTES FUERA DE LA OBRA CON TIRO LIBRE, ASI COMO LAS MANIOBRAS NECESARIAS PARA SU CORRECTA TERMINACION. | PZA |  | 234.88
I5596 | CONECTOR RECTO CAT C-33-X, INCLUYE: SUMINISTRO E INSTALACION, CORTES, DESPERDICIOS, LIMPIEZA DEL AREA DE TRABAJO Y RETIRO DE LOS MATERIALES SOBRANTES FUERA DE LA OBRA CON TIRO LIBRE, ASI COMO LAS MANIOBRAS NECESARIAS PARA SU CORRECTA TERMINACION. | PZA |  | 216.75
I5597 | DESCONECTADOR DE TIERRA CAT C-303-X, INCLUYE: SUMINISTRO E INSTALACION, CORTES, DESPERDICIOS, LIMPIEZA DEL AREA DE TRABAJO Y RETIRO DE LOS MATERIALES SOBRANTES FUERA DE LA OBRA CON TIRO LIBRE, ASI COMO LAS MANIOBRAS NECESARIAS PARA SU CORRECTA TERMINACION. | PZA |  | 229.63
I5598 | PUNTA MACIZA COBRE CROM 30 CM CAT C-79, INCLUYE: SUMINISTRO E INSTALACION, CORTES, DESPERDICIOS, LIMPIEZA DEL AREA DE TRABAJO Y RETIRO DE LOS MATERIALES SOBRANTES FUERA DE LA OBRA CON TIRO LIBRE, ASI COMO LAS MANIOBRAS NECESARIAS PARA SU CORRECTA TERMINACION. | PZA |  | 398.1
I5599 | REHILETE PARA TIERRA CAT C-138, INCLUYE: SUMINISTRO E INSTALACION, CORTES, DESPERDICIOS, LIMPIEZA DEL AREA DE TRABAJO Y RETIRO DE LOS MATERIALES SOBRANTES FUERA DE LA OBRA CON TIRO LIBRE, ASI COMO LAS MANIOBRAS NECESARIAS PARA SU CORRECTA TERMINACION. | PZA |  | 790.88
I5600 | RODILLA NIVELADORA PARA PUNTA CAT C-63-A, INCLUYE: SUMINISTRO E INSTALACION, CORTES, DESPERDICIOS, LIMPIEZA DEL AREA DE TRABAJO Y RETIRO DE LOS MATERIALES SOBRANTES FUERA DE LA OBRA CON TIRO LIBRE, ASI COMO LAS MANIOBRAS NECESARIAS PARA SU CORRECTA TERMINACION. | PZA |  | 148.38
I5801 | BARRILES PARA AISLAMIENTO DE BARRA TIPO PLINTO (COBRE); INCLUYE: SUMINISTRO, COLOCACION, AJUSTES, MANO DE OBRA Y TODO LO NECESARIO. | PZA |  | 72.83
I5802 | CONECTOR TIPO PERRO DE 3/4", INCLUYE: SUMINISTRO Y COLOCACION, LIMPIEZA DEL AREA DE TRABAJO Y RETIRO DE LOS MATERIALES SOBRANTES FUERA DE OBRA CON TIRO LIBRE, ASI COMO LAS MANIOBRAS NECESARIAS PARA SU CORRECTA TERMINACION | PZA |  | 264.9
I5803 | TRANSFORMADOR TRIFASICO MARCA PROLEC -GE, TIPO PEDESTAL DE 45KVA OPERACION RADIAL, 13200 200AMP CONEXION DELTA 220/127V CONEXION ESTRELLA; INCLUYE: SUMINISTRO E INSTALACION, CONEXION Y PRUEBAS DE FUNCIONAMIENTO, ASI COMO LO NECESARIO PARA SU CORRECTA TERMINACION. | PZA |  | 97889.26
I5804 | TRANSFORMADOR TRIFASICO MARCA PROLEC -GE, TIPO PEDESTAL DE 75KVA OPERACION RADIAL, 13200 200AMP CONEXION DELTA 220/127V CONEXION ESTRELLA; INCLUYE: SUMINISTRO E INSTALACION, CONEXION Y PRUEBAS DE FUNCIONAMIENTO, ASI COMO LO NECESARIO PARA SU CORRECTA TERMINACION. | PZA |  | 108014.26
I5805 | TRANSFORMADOR TRIFASICO MARCA PROLEC -GE, TIPO PEDESTAL DE 150 KVA OPERACION RADIAL, 13200 200AMP CONEXION DELTA 220/127V CONEXION ESTRELLA; INCLUYE: SUMINISTRO E INSTALACION, CONEXION Y PRUEBAS DE FUNCIONAMIENTO, ASI COMO LO NECESARIO PARA SU CORRECTA TERMINACION. | PZA |  | 126967.25
| TABLEROS |  |  |  | 1
| TABLEROS |  |  |  | 2
| TABLEROS |  |  |  | 3
I0462 | TABLERO SQUARE D QO-02-4L70, INCLUYE: SUMINISTRO E INSTALACION, PRUEBAS FINALES, LIMPIEZA DEL AREA DE TRABAJO Y RETIRO DE LOS MATERIALES SOBRANTES FUERA DE LA OBRA CON TIRO LIBRE, ASI COMO LAS MANIOBRAS NECESARIAS PARA SU CORRECTA TERMINACION. | PZA |  | 510.73
I0463 | TABLERO SQUARE D QO-04, INCLUYE: SUMINISTRO E INSTALACION, PRUEBAS FINALES, LIMPIEZA DEL AREA DE TRABAJO Y RETIRO DE LOS MATERIALES SOBRANTES FUERA DE LA OBRA CON TIRO LIBRE, ASI COMO LAS MANIOBRAS NECESARIAS PARA SU CORRECTA TERMINACION. | PZA |  | 427.76
I0464 | TABLERO SQUARE D QO-08-16L, INCLUYE: SUMINISTRO E INSTALACION, PRUEBAS FINALES, LIMPIEZA DEL AREA DE TRABAJO Y RETIRO DE LOS MATERIALES SOBRANTES FUERA DE LA OBRA CON TIRO LIBRE, ASI COMO LAS MANIOBRAS NECESARIAS PARA SU CORRECTA TERMINACION. | PZA |  | 787.35
I0465 | TABLERO SQUARE D QO-112 L 125 G, INCLUYE: SUMINISTRO E INSTALACION, PRUEBAS FINALES, LIMPIEZA DEL AREA DE TRABAJO Y RETIRO DE LOS MATERIALES SOBRANTES FUERA DE LA OBRA CON TIRO LIBRE, ASI COMO LAS MANIOBRAS NECESARIAS PARA SU CORRECTA TERMINACION. | PZA |  | 1213.14
I0466 | TABLERO SQUARE D QO-12OL 125, INCLUYE: SUMINISTRO E INSTALACION, PRUEBAS FINALES, LIMPIEZA DEL AREA DE TRABAJO Y RETIRO DE LOS MATERIALES SOBRANTES FUERA DE LA OBRA CON TIRO LIBRE, ASI COMO LAS MANIOBRAS NECESARIAS PARA SU CORRECTA TERMINACION. | PZA |  | 7051.55
I0467 | TABLERO SQUARE D QO-1123L 125, INCLUYE: SUMINISTRO E INSTALACION, PRUEBAS FINALES, LIMPIEZA DEL AREA DE TRABAJO DE LOS MATERIALES SOBRANTES FUERA DE LA OBRA CON TIRO LIBRE, ASI COMO LAS MANIOBRAS NECESARIAS PARA SU CORRECTA TERMINACION. | PZA |  | 1310.01
I0468 | TABLERO SQUARE D QO-420-L125, INCLUYE: SUMINISTRO E INSTALACION, PRUEBAS FINALES, LIMPIEZA DEL AREA DE TRABAJO Y RETIRO DE LOS MATERIALES SOBRANTES FUERA DE LA OBRA CON TIRO LIBRE, ASI COMO LAS MANIOBRAS NECESARIAS PARA SU CORRECTA TERMINACION. | PZA |  | 2315.88
I0469 | TABLERO SQUARE D NQOD-24-4AB, INCLUYE: SUMINISTRO E INSTALACION, PRUEBAS FINALES, LIMPIEZA DEL AREA DE TRABAJO Y RETIRO DE LOS MATERIALES SOBRANTES FUERA DE LA OBRA CON TIRO LIBRE, ASI COMO LAS MANIOBRAS NECESARIAS PARA SU CORRECTA TERMINACION. | PZA |  | 7713.79
I0470 | TABLERO SQUARE D NQOD-30-4AB-21, INCLUYE: SUMINISTRO E INSTALACION, PRUEBAS FINALES, LIMPIEZA DEL AREA DE TRABAJO Y RETIRO DE LOS MATERIALES SOBRANTES FUERA DE LA OBRA CON TIRO LIBRE, ASI COMO LAS MANIOBRAS NECESARIAS PARA SU CORRECTA TERMINACION. | PZA |  | 17245.29
I0471 | TABLERO SQUARE D NQOD-45-4AB, INCLUYE: SUMINISTRO E INSTALACION, PRUEBAS FINALES, LIMPIEZA DEL AREA DE TRABAJO Y RETIRO DE LOS MATERIALES SOBRANTES FUERA DE LA OBRA CON TIRO LIBRE, ASI COMO LAS MANIOBRAS NECESARIAS PARA SU CORRECTA TERMINACION. | PZA |  | 19017.63
I0473 | INTERRUPTOR TERMOMAGNETICO QO DE 1 X 15/50 AMP. INCLUYE: SUMINISTRO E INSTALACION, PRUEBAS FINALES Y RETIRO DE LOS MATERIALES SOBRANTES FUERA DE LA OBRA CON TIRO LIBRE, ASI COMO LAS MANIOBRAS NECESARIAS PARA SU CORRECTA TERMINACION. | PZA |  | 108.53
I0474 | INTERRUPTOR TERMOMAGNETICO SQUARE D DE 2 X 15/50 AMP, INCLUYE: SUMINISTRO E INSTALACION, PRUEBAS FINALES Y RETIRO DE LOS MATERIALES SOBRANTES FUERA DE LA OBRA CON TIRO LIBRE, ASI COMO LAS MANIOBRAS NECESARIAS PARA SU CORRECTA TERMINACION. | PZA |  | 323.69
I0475 | INTERRUPTOR TERMOMAGNETICO SQUARE D DE 3 X 15/50 AMP, INCLUYE: SUMINISTRO E INSTALACION, PRUEBAS FINALES Y RETIRO DE LOS MATERIALES SOBRANTES FUERA DE LA OBRA CON TIRO LIBRE, ASI COMO LAS MANIOBRAS NECESARIAS PARA SU CORRECTA TERMINACION. | PZA |  | 882.05
I0476 | INTERRUPTOR TERMOMAGNETICO FAL 36040, INCLUYE: SUMINISTRO E INSTALACION, PRUEBAS Y LIMPIEZA, ASI COMO LAS MANIOBRAS NECESARIAS PARA SU CORRECTA TERMINACION. | PZA |  | 3383.23
I0477 | INTERRUPTOR TERMOM. SQUARE D FAL 36050; INCLUYE: SUMINISTRO E INSTALACION, PRUEBAS Y LIMPIEZA, ASI COMO LAS MANIOBRAS NECESARIAS PARA SU CORRECTA TERMINACION. | PZA |  | 3383.23
I0478 | INTERRUPTOR TERMOMAGNETICO FAL 36100, INCLUYE: SUMINISTRO E INSTALACION, PRUEBAS, LIMPIEZA DEL AREA DE TRABAJO Y RETIRO DE LOS MATERIALES SOBRANTES FUERA DE OBRA, ASI COMO LAS MANIOBRAS NECESARIAS PARA SU CORRECTA TERMINACION. | PZA |  | 3872.73
I0479 | INTERRUPTOR TERMOMAGNETICO KAL 360125, INCLUYE: SUMINISTRO E INSTALACION, PRUEBAS FINALES Y LIMPIEZA DEL AREA DE TRABAJO (EN GABINETE) ASI COMO LAS MANIOBRAS NECESARIAS PARA SU CORRECTA TERMINACION. | PZA |  | 3901.89
I0480 | INTERRUPTOR TERMOMAGNETICO KAL365125, INCLUYE: SUMINISTRO E INSTALACION, PRUEBAS FINALES, LIMPIEZA DEL AREA DE TRABAJO Y RETIRO DE LOS MATERIALES SOBRANTES FUERA DE LA OBRA CON TIRO LIBRE, ASI COMO LAS MANIOBRAS NECESARIAS PARA SU CORRECTA TERMINACION. | PZA |  | 5778.39
I0481 | INTERRUPTOR TERMOMAGNETICO KAL36150, INCLUYE: SUMINISTRO E INSTALACION, PRUEBAS, LIMPIEZA DEL AREA DE TRABAJO Y RETIRO DE LOS MATERIALES SOBRANTES FUERA DE OBRA, ASI COMO LAS MANIOBRAS NECESARIAS PARA SU CORRECTA TERMINACION. | PZA |  | 5778.39
I0482 | INTERRUPTOR TERMOM. SQUARE D KAL36175 AMP. INCLUYE: SUMINISTRO E INSTALACION, PRUEBAS, LIMPIEZA DEL AREA DE TRABAJO Y RETIRO DE LOS MATERIALES SOBRANTES FUERA DE OBRA, ASI COMO LAS MANIOBRAS NECESARIAS PARA SU CORRECTA TERMINACION. | PZA |  | 9577.31
I0483 | INTERRUPTOR TERMOM. SQUARE D KAL36200 AMP. INCLUYE: SUMINISTRO E INSTALACION, PRUEBAS, LIMPIEZA DEL AREA DE TRABAJO Y RETIRO DE LOS MATERIALES SOBRANTES FUERA DE OBRA, ASI COMO LAS MANIOBRAS NECESARIAS PARA SU CORRECTA TERMINACION. | PZA |  | 9598.29
I0484 | INTERRUPTOR TERMOM. SQUARE D KAL36250 AMP INCLUYE: SUMINISTRO E INSTALACION, PRUEBAS, LIMPIEZA DEL AREA DE TRABAJO Y RETIRO DE LOS MATERIALES SOBRANTES FUERA DE OBRA, ASI COMO LAS MANIOBRAS NECESARIAS PARA SU CORRECTA TERMINACION. | PZA |  | 16219.43
I0485 | INTERRUPTOR TERMOM. SQUARE D KAL36300 AMP INCLUYE: SUMINISTRO E INSTALACION, PRUEBAS, LIMPIEZA DEL AREA DE TRABAJO Y RETIRO DE LOS MATERIALES SOBRANTES FUERA DE OBRA, ASI COMO LAS MANIOBRAS NECESARIAS PARA SU CORRECTA TERMINACION. | PZA |  | 16219.43
I0486 | INTERRUPTOR TERMOM. SQUARE D KAL36400 AMP INCLUYE: SUMINISTRO E INSTALACION, PRUEBAS, LIMPIEZA DEL AREA DE TRABAJO Y RETIRO DE LOS MATERIALES SOBRANTES FUERA DE OBRA, ASI COMO LAS MANIOBRAS NECESARIAS PARA SU CORRECTA TERMINACION. | PZA |  | 16247.18
I0487 | INTERRUPTOR TERMOM. SQUARE D KAL36500 AMP INCLUYE: SUMINISTRO E INSTALACION, PRUEBAS, LIMPIEZA DEL AREA DE TRABAJO Y RETIRO DE LOS MATERIALES SOBRANTES FUERA DE OBRA, ASI COMO LAS MANIOBRAS NECESARIAS PARA SU CORRECTA TERMINACION. | PZA |  | 24825.05
I0488 | INTERRUPTOR DE SEGURIDAD SQUARE D DE 2 X 30 AMP. INCLUYE: SUMINISTRO E INSTALACION, PRUEBAS FINALES, LIMPIEZA DEL AREA DE TRABAJO Y RETIRO DE LOS MATERIALES SOBRANTES FUERA DE LA OBRA CON TIRO LIBRE, ASI COMO LAS MANIOBRAS NECESARIAS PARA SU CORRECTA TERMINACION. | PZA |  | 700.73
I0489 | INTERRUPTOR DE SEGURIDAD SQUARE D DE 2 X 60 AMP. INCLUYE: SUMINISTRO E INSTALACION, PRUEBAS FINALES, LIMPIEZA DEL AREA DE TRABAJO Y RETIRO DE LOS MATERIALES SOBRANTES FUERA DE LA OBRA CON TIRO LIBRE, ASI COMO LAS MANIOBRAS NECESARIAS PARA SU CORRECTA TERMINACION. | PZA |  | 1382.01
I0490 | INTERRUPTOR SEGURIDAD SQ. 3 X 30 AMP. INCLUYE: SUMINISTRO E INSTALACION, PRUEBAS FINALES, LIMPIEZA DEL AREA DE TRABAJO Y RETIRO DE LOS MATERIALES SOBRANTES FUERA DE LA OBRA CON TIRO LIBRE, ASI COMO LAS MANIOBRAS NECESARIAS PARA SU CORRECTA TERMINACION. | PZA |  | 798.46
I0491 | INTERRUPTOR DE SEGURIDAD SQUARE D DE 3 X 60 AMP. INCLUYE: SUMINISTRO E INSTALACION, PRUEBAS FINALES, LIMPIEZA DEL AREA DE TRABAJO Y RETIRO DE LOS MATERIALES SOBRANTES FUERA DE LA OBRA CON TIRO LIBRE, ASI COMO LAS MANIOBRAS NECESARIAS PARA SU CORRECTA TERMINACION. | PZA |  | 1607.89
I0492 | INTERRUPTOR SEGURIDAD SQ. 3 X 100 AMP. INCLUYE: SUMINISTRO E INSTALACION, PRUEBAS FINALES, LIMPIEZA DEL AREA DE TRABAJO Y RETIRO DE LOS MATERIALES SOBRANTES FUERA DE LA OBRA CON TIRO LIBRE, ASI COMO LAS MANIOBRAS NECESARIAS PARA SU CORRECTA TERMINACION. | PZA |  | 2850.86
I0495 | INTERRUPTOR SEGURIDAD SQ. 3 X 200 AMP. INCLUYE: SUMINISTRO E INSTALACION, PRUEBAS FINALES, LIMPIEZA DEL AREA DE TRABAJO Y RETIRO DE LOS MATERIALES SOBRANTES FUERA DE LA OBRA CON TIRO LIBRE, ASI COMO LAS MANIOBRAS NECESARIAS PARA SU CORRECTA TERMINACION. | PZA |  | 6186.38
I0498 | INTERRUPTOR SEGURIDAD SQ. 3 X 400 AMP. INCLUYE: SUMINISTRO E INSTALACION, PRUEBAS FINALES, LIMPIEZA DEL AREA DE TRABAJO Y RETIRO DE LOS MATERIALES SOBRANTES FUERA DE LA OBRA CON TIRO LIBRE, ASI COMO LAS MANIOBRAS NECESARIAS PARA SU CORRECTA TERMINACION. | PZA |  | 26598.61
I0499 | INTERRUPTOR SEGURIDAD SQ. 3 X 500 AMP. INCLUYE: SUMINISTRO E INSTALACION, PRUEBAS FINALES, LIMPIEZA DEL AREA DE TRABAJO Y RETIRO DE LOS MATERIALES SOBRANTES FUERA DE LA OBRA CON TIRO LIBRE, ASI COMO LAS MANIOBRAS NECESARIAS PARA SU CORRECTA TERMINACION. | PZA |  | 7030.25
I0500 | INTERRUPTOR DE SEGURIDAD DOBLE TIRO SQUARE D DE 3 X 60 AMP. INCLUYE: SUMINISTRO E INSTALACION, PRUEBAS FINALES, LIMPIEZA DEL AREA DE TRABAJO Y RETIRO DE LOS MATERIALES SOBRANTES FUERA DE LA OBRA CON TIRO LIBRE, ASI COMO LAS MANIOBRAS NECESARIAS PARA SU CORRECTA TERMINACION. | PZA |  | 15066.45
I0501 | INTERRUPTOR SEGURIDAD SQ. DT 3 X 200 AMP. CON 6 FUSIBLES DE 200AMP; INCLUYE: SUMINISTRO E INSTALACION, PRUEBAS FINALES, LIMPIEZA DEL AREA DE TRABAJO Y RETIRO DE LOS MATERIALES SOBRANTES FUERA DE LA OBRA CON TIRO LIBRE, ASI COMO LAS MANIOBRAS NECESARIAS PARA SU CORRECTA TERMINACION. | PZA |  | 26096.93
I0503 | INTERRUPTOR SEGURIDAD SQ. DT 3 X 400 AMP. CON 6 FUSIBLES DE 400AMP; INCLUYE: SUMINISTRO E INSTALACION, PRUEBAS FINALES, LIMPIEZA DEL AREA DE TRABAJO Y RETIRO DE LOS MATERIALES SOBRANTES FUERA DE LA OBRA CON TIRO LIBRE, ASI COMO LAS MANIOBRAS NECESARIAS PARA SU CORRECTA TERMINACION. | PZA |  | 28460.69
I0504 | INTERRUPTOR SEGURIDAD SQ. DT 3 X 500 AMP. CON 6 FUSIBLES DE 500AMP.; INCLUYE: SUMINISTRO E INSTALACION, PRUEBAS FINALES, LIMPIEZA DEL AREA DE TRABAJO Y RETIRO DE LOS MATERIALES SOBRANTES FUERA DE LA OBRA CON TIRO LIBRE, ASI COMO LAS MANIOBRAS NECESARIAS PARA SU CORRECTA TERMINACION. | PZA |  | 58324.28
I0552 | RELOJ PROGRAMADOR TORCK, INCLUYE: SUMINISTRO E INSTALACION, PRUEBAS Y LIMPIEZA DEL AREA DE TRABAJO, ASI COMO LAS MANIOBRAS NECESARIAS PARA SU CORRECTA TERMINACION. | PZA |  | 867.35
I0557 | CONTACTOR MAGNÉTICO SQ. SPG-2, INCLUYE: SUMINISTRO E INSTALACION, PRUEBAS FINALES, LIMPIEZA DEL AREA DE TRABAJO Y RETIRO DE LOS MATERIALES SOBRANTES FUERA DE OBRA, ASI COMO LAS MANIOBRAS NECESARIAS PARA SU CORRECTA TERMINACION. | PZA |  | 6613.16
I0558 | ARRANCADOR TERMOMAGNETICO SQ SPG-2, INCLUYE: SUMINISTRO E INSTALACION, CONEXION Y PRUEBAS DE FUNCIONAMIENTO, ASI COMO LO NECESARIO PARA SU CORRECTA INSTALACION | PZA |  | 6613.16
I0559 | ARRANCADOR MANUAL SQ.FG-1, INCLUYE: SUMINISTRO E INSTALACION, CONEXION Y PRUEBAS DE FUNCIONAMIENTO, ASI COMO LO NECESARIO PARA SU CORRECTA INSTALACION | PZA |  | 781.96
I0560 | ARRANCADOR MANUAL SQ.FG-2, INCLUYE: SUMINISTRO E INSTALACION, CONEXION Y PRUEBAS DE FUNCIONAMIENTO, ASI COMO LO NECESARIO PARA SU CORRECTA INSTALACION | PZA |  | 846.45
I0561 | INTERRUPTOR DE LLAVE MCA. BTICINO MAGIC MOD. 5007; INCLUYE: SUMINISTRO E INSTALACION, PRUEBAS FINALES, LIMPIEZA DEL AREA DE TRABAJO Y RETIRO DE LOS MATERIALES SOBRANTES FUERA DE OBRA, ASI COMO LAS MANIOBRAS NECESARIAS PARA SU CORRECTA TERMINACION. | PZA |  | 365.74
I0562 | BASE MONOFASICA PARA MEDIDOR INCLUYE: SUMINISTRO E INSTALACION, PRUEBAS FINALES, LIMPIEZA DEL AREA DE TRABAJO Y RETIRO DE LOS MATERIALES SOBRANTES FUERA DE OBRA, ASI COMO LO NECESARIO PARA SU CORRECTA INSTALACION | PZA |  | 1066.8
I1206 | REUBICACION DE TABLERO QO-4, INCLUYE: CORTE EN MURO COVINTEC, LIMPIEZA DEL AREA DE TRABAJO Y RETIRO DE LOS MATERIALES SOBRANTES FUERA DE OBRA, ASI COMO LAS MANIOBRAS NECESARIAS PARA SU CORRECTA TERMINACION. | PZA |  | 194.73
I1300 | INTERRUPTOR TERMOMAGNETICO FAL 2 X 40 G, INCLUYE: SUMINISTRO E INSTALACION, PRUEBAS, LIMPIEZA DEL AREA DE TRABAJO Y RETIRO DE LOS MATERIALES SOBRANTES FUERA DE OBRA, ASI COMO LAS MANIOBRAS NECESARIAS PARA SU CORRECTA TERMINACION. | PZA |  | 4174.03
I1317 | GABINETE FAL FA100 MCA. SQUARE´D, INCLUYE: SUMINISTRO E INSTALACION, PRUEBAS, LIMPIEZA DEL AREA DE TRABAJO Y RETIRO DE LOS MATERIALES SOBRANTES FUERA DE OBRA, ASI COMO LAS MANIOBRAS NECESARIAS PARA SU CORRECTA TERMINACION. | PZA |  | 947.74
I1365 | COLOCACION DE INTERRUPTOR DE SEGURIDAD 3 X 250 A., INCLUYE: INSTALACION, PRUEBAS, LIMPIEZA DEL AREA DE TRABAJO Y RETIRO DE LOS MATERIALES SOBRANTES FUERA DE OBRA, ASI COMO LAS MANIOBRAS NECESARIAS PARA SU CORRECTA TERMINACION. | PZA |  | 233.64
I1382 | INTERRUPTOR SEGURIDAD 3X60 A. NEMA 3R, INCLUYE: SUMINISTRO E INSTALACION, PRUEBAS, LIMPIEZA DEL AREA DE TRABAJO Y RETIRO DE LOS MATERIALES SOBRANTES FUERA DE OBRA, ASI COMO LAS MANIOBRAS NECESARIAS PARA SU CORRECTA TERMINACION. | PZA |  | 2947.98
I1567 | GABINETE KAL 225 A, INCLUYE: SUMINISTRO E INSTALACION, PRUEBAS, LIMPIEZA DEL AREA DE TRABAJO Y RETIRO DE LOS MATERIALES SOBRANTES FUERA DE OBRA, ASI COMO LAS MANIOBRAS NECESARIAS PARA SU CORRECTA TERMINACION. | PZA |  | 1879.68
I1582 | INTERRUPTOR TERM. MAG. 3 X 700 EN GAB. NUMERO 1, INCLUYE: SUMINISTRO E INSTALACION, PRUEBAS, LIMPIEZA DEL AREA DE TRABAJO Y RETIRO DE LOS MATERIALES SOBRANTES FUERA DE OBRA, ASI COMO LAS MANIOBRAS NECESARIAS PARA SU CORRECTA TERMINACION. | PZA |  | 36991.36
I3125 | INTERRUPTOR TERMOMAGNETICO SQUARED TIPO KA 36150, INCLUYE: SUMINISTRO E INSTALACION, PRUEBAS, LIMPIEZA DEL AREA DE TRABAJO Y RETIRO DE LOS MATERIALES SOBRANTES FUERA DE OBRA, ASI COMO LAS MANIOBRAS NECESARIAS PARA SU CORRECTA TERMINACION. | PZA |  | 10015.44
I3126 | INTERRUPTOR TERMOMAGNETICO SQUARED TIPO FA 32050, INCLUYE: SUMINISTRO E INSTALACION, PRUEBAS, LIMPIEZA DEL AREA DE TRABAJO Y RETIRO DE LOS MATERIALES SOBRANTES FUERA DE OBRA, ASI COMO LAS MANIOBRAS NECESARIAS PARA SU CORRECTA TERMINACION. | PZA |  | 4677.49
I3128 | ESPACIADORES DE 3 POLOS PARA TABLERO I-LINE, INCLUYE: SUMINISTRO E INSTALACION, PRUEBAS, CONEXIONES, LIMPIEZA DEL AREA DE TRABAJO, ASI COMO LAS MANIOBRAS NECESARIAS PARA SU CORRECTA TERMINACION. | PZA |  | 232.01
I3180 | CENTRO DE CARGA MCA. SQUARE' D QO 312 L125 G CON FRENTE TIPO QOC-16US 220/127V 3F 4H , 60HZ INCLUYE: SUMINISTRO E INSTALACION, PRUEBAS, CONEXIONES, LIMPIEZA DEL AREA DE TRABAJO, Y RETIRO DE LOS MATERIALES SOBRANTES, SOPORTERIA, MANO DE OBRA, HERRAMIENTA, ASI COMO LAS MANIOBRAS NECESARIAS PARA SU CORRECTA TERMINACION. | PZA |  | 2287.35
I5143 | INTERRUPTOR TERMOMAGNETICO KA36150, INCLUYE: SUMINISTRO E INSTALACION, PRUEBAS FINALES Y RETIRO DE LOS MATERIALES SOBRANTES FUERA DE LA OBRA CON TIRO LIBRE, ASI COMO LAS MANIOBRAS NECESARIAS PARA SU CORRECTA TERMINACION. | PZA |  | 9577.31
I5144 | INTERRUPTOR TERMOMAGNETICO SQUARED TIPO LA36400 AMP., INCLUYE: SUMINISTRO E INSTALACION, PRUEBAS FINALES Y RETIRO DE LOS MATERIALES SOBRANTES FUERA DE LA OBRA CON TIRO LIBRE, ASI COMO LAS MANIOBRAS NECESARIAS PARA SU CORRECTA TERMINACION. | PZA |  | 17282.99
I5145 | INTERRUPTOR TERMOMAGNETICO TIPO LAL 3640 , INCLUYE: SUMINISTRO E INSTALACION, PRUEBAS FINALES Y RETIRO DE LOS MATERIALES SOBRANTES FUERA DE LA OBRA CON TIRO LIBRE, ASI COMO LAS MANIOBRAS NECESARIAS PARA SU CORRECTA TERMINACION. | PZA |  | 16247.18
I5356 | TABLERO I-LINE DE 18 CONTACTOS INT. PRINCIPAL 400 AMP, 50, CATALOGO LA400N182A, INCLUYE SUMINISTRO Y COLOCACION, PRUEBAS FINALES, LIMPIEZA DEL AREA DE TRABAJO Y RETIRO DE LOS MATERIALES SOBRANTES FUERA DE LA OBRA CON TIRO LIBRE. | PZA |  | 20226.39
I5357 | INTERRUPTOR TERMOMAGNETICO FA 36400 PARA TABLERO I-LINE, INCLUYE: SUMINISTRO E INSTALACION, PRUEBAS, LIMPIEZA DEL AREA DE TRABAJO Y RETIRO DE LOS MATERIALES SOBRANTES FUERA DE OBRA, ASI COMO LAS MANIOBRAS NECESARIAS PARA SU CORRECTA TERMINACION. | PZA |  | 17282.99
I5358 | INTERRUPTOR TERMOMAGNETICO FA 36100, INCLUYE: SUMINISTRO E INSTALACION, PRUEBAS, LIMPIEZA DEL AREA DE TRABAJO Y RETIRO DE LOS MATERIALES SOBRANTES FUERA DE OBRA, ASI COMO LAS MANIOBRAS NECESARIAS PARA SU CORRECTA TERMINACION. | PZA |  | 4146.49
I5359 | INTERRUPTOR TERMOMAGNETICO FA36050 PARA TALBERO I-LINE, INCLUYE: SUMINISTRO E INSTALACION, PRUEBAS, LIMPIEZA DEL AREA DE TRABAJO Y RETIRO DE LOS MATERIALES SOBRANTES FUERA DE OBRA, ASI COMO LAS MANIOBRAS NECESARIAS PARA SU CORRECTA TERMINACION. | PZA |  | 3558.25
I5360 | INTERRUPTOR TERMOMAGNETICO FA 36040, INCLUYE: SUMINISTRO E INSTALACION, PRUEBAS, LIMPIEZA DEL AREA DE TRABAJO Y RETIRO DE LOS MATERIALES SOBRANTES FUERA DE OBRA, ASI COMO LAS MANIOBRAS NECESARIAS PARA SU CORRECTA TERMINACION. | PZA |  | 3558.25
I5361 | INTERRUPTOR TERMOMAGNETICO FA 36030 PARA TABLERO I-LINE, INCLUYE: SUMINISTRO E INSTALACION, PRUEBAS, LIMPIEZA DEL AREA DE TRABAJO Y RETIRO DE LOS MATERIALES SOBRANTES FUERA DE OBRA, ASI COMO LAS MANIOBRAS NECESARIAS PARA SU CORRECTA TERMINACION. | PZA |  | 3558.25
I5362 | INTERRUPTOR TERMOMAGNETICO LAL 36400 PARA TABLERO I-LINE, INCLUYE: SUMINISTRO E INSTALACION, PRUEBAS, LIMPIEZA DEL AREA DE TRABAJO Y RETIRO DE LOS MATERIALES SOBRANTES FUERA DE OBRA, ASI COMO LAS MANIOBRAS NECESARIAS PARA SU CORRECTA TERMINACION. | PZA |  | 16412.69
I5363 | ESPACIADOR PLASTICO AISLANTE PARA TABLERO I-LINE 400, INCLUYE: SUMINISTRO E INSTALACION, PRUEBAS, LIMPIEZA DEL AREA DE TRABAJO Y RETIRO DE LOS MATERIALES SOBRANTES FUERA DE OBRA, ASI COMO LAS MANIOBRAS NECESARIAS PARA SU CORRECTA TERMINACION. | PZA |  | 256.68
I5576 | TABLERO GRAL EMERG I-LINE MA-600M-16-3MA, INCLUYE: SUMINISTRO E INSTALACION, PRUEBAS FINALES, LIMPIEZA DEL AREA DE TRABAJO Y RETIRO DE LOS MATERIALES SOBRANTES FUERA DE LA OBRA CON TIRO LIBRE, ASI COMO LAS MANIOBRAS NECESARIAS PARA SU CORRECTA TERMINACION. | PZA |  | 38641.16
I5577 | TABLERO SQ'D QO320-L125G C/FRENT QOC24US, INCLUYE: SUMINISTRO E INSTALACION, PRUEBAS FINALES, LIMPIEZA DEL AREA DE TRABAJO Y RETIRO DE LOS MATERIALES SOBRANTES FUERA DE LA OBRA CON TIRO LIBRE, ASI COMO LAS MANIOBRAS NECESARIAS PARA SU CORRECTA TERMINACION. | PZA |  | 3702.09
I5578 | TABLERO SQ'D NQOD124AB11S , INCLUYE: SUMINISTRO E INSTALACION, PRUEBAS FINALES, LIMPIEZA DEL AREA DE TRABAJO Y RETIRO DE LOS MATERIALES SOBRANTES FUERA DE LA OBRA CON TIRO LIBRE, ASI COMO LAS MANIOBRAS NECESARIAS PARA SU CORRECTA TERMINACION. | PZA |  | 8603.11
I5579 | TABLERO SQ'D QO312-L125G C/FRENT QOC16US, INCLUYE: SUMINISTRO E INSTALACION, PRUEBAS FINALES, LIMPIEZA DEL AREA DE TRABAJO Y RETIRO DE LOS MATERIALES SOBRANTES FUERA DE LA OBRA CON TIRO LIBRE, ASI COMO LAS MANIOBRAS NECESARIAS PARA SU CORRECTA TERMINACION. | PZA |  | 2667.34
I5580 | TABLERO SQ'D NQOD304AB11S CON IP 3x70A, INCLUYE: SUMINISTRO E INSTALACION, PRUEBAS FINALES, LIMPIEZA DEL AREA DE TRABAJO Y RETIRO DE LOS MATERIALES SOBRANTES FUERA DE LA OBRA CON TIRO LIBRE, ASI COMO LAS MANIOBRAS NECESARIAS PARA SU CORRECTA TERMINACION. | PZA |  | 8726.7
I5765 | TABLERO DE DISTRIBUCION SQUARED TIPO I LINE MA 600 M 1623A, CON CENTRO DE CARGA DE 30 O 3 F, Y FRENTE PARA 30C, INCLUYE: SUMINISTRO E INSTALACION, SOPORTERIA, PRUEBAS, CONEXIONES, LIMPIEZA DEL AREA DE TRABAJO, ASI COMO LAS MANIOBRAS NECESARIAS PARA SU CORRECTA TERMINACION. | PZA |  | 22338.45
I5766 | INTERRUPTOR TERMOMAGNETICO TIPO MAL I LINE MH 3 x 500 A, MARCA SQUARE'D, INCLUYE: SUMINISTRO E INSTALACION, PRUEBAS, LIMPIEZA DEL AREA DE TRABAJO Y RETIRO DE LOS MATERIALES SOBRANTES FUERA DE OBRA, ASI COMO LAS MANIOBRAS NECESARIAS PARA SU CORRECTA TERMINACION. | PZA |  | 30364.39
I5767 | INTERRUPTOR TERMOMAGNETICO TIPO I LINE KH 3 x 150 A, MARCA SQUARE'D, INCLUYE: SUMINISTRO E INSTALACION, PRUEBAS, LIMPIEZA DEL AREA DE TRABAJO Y RETIRO DE LOS MATERIALES SOBRANTES FUERA DE OBRA, ASI COMO LAS MANIOBRAS NECESARIAS PARA SU CORRECTA TERMINACION. | PZA |  | 10833.18
I5768 | INTERRUPTOR TERMOMAGNETICO TIPO I LINE KH 3 x 175 A, MARCA SQUARE'D, INCLUYE: SUMINISTRO E INSTALACION, PRUEBAS, LIMPIEZA DEL AREA DE TRABAJO Y RETIRO DE LOS MATERIALES SOBRANTES FUERA DE OBRA, ASI COMO LAS MANIOBRAS NECESARIAS PARA SU CORRECTA TERMINACION. | PZA |  | 12861.34
I5769 | INTERRUPTOR TERMOMAGNETICO TIPO I LINE FH 1 x 15 A, MARCA SQUARE'D, INCLUYE: SUMINISTRO E INSTALACION, PRUEBAS, LIMPIEZA DEL AREA DE TRABAJO Y RETIRO DE LOS MATERIALES SOBRANTES FUERA DE OBRA, ASI COMO LAS MANIOBRAS NECESARIAS PARA SU CORRECTA TERMINACION. | PZA |  | 1094.83
I5770 | GABINETE NEMA 12 MA (KAL 600), INCLUYE: SUMINISTRO E INSTALACION, PRUEBAS, LIMPIEZA DEL AREA DE TRABAJO Y RETIRO DE LOS MATERIALES SOBRANTES FUERA DE OBRA, ASI COMO LAS MANIOBRAS NECESARIAS PARA SU CORRECTA TERMINACION. | PZA |  | 5902.83
I5773 | PEINADO DE TABLEROS DESDE QO24 HASTA Q042; INCLUYE: MANO DE OBRA, HERRAMIENTA, CINTURONES DE PLASTICO, CORTES Y AJUSTES, LIMPIEZA Y TODO LO NCESARIO. | PZA |  | 1216.66
I9415 | TABLERO GENERAL TIPO NQ-42-4AB 225S 220/127V 3F-4H 60 HZ, INCLUYE: SUMINISTRO E INSTALACION (INTERIOR, CAJA, FRENTE, KIT PARA INTY KIT PARA TABLERO), PRUEBAS FINALES, LIMPIEZA DEL AREA DE TRABAJO Y RETIRO DE LOS MATERIALES SOBRANTES FUERA DE LA OBRA CON TIRO LIBRE, ASI COMO LAS MANIOBRAS NECESARIAS PARA SU CORRECTA TERMINACION. | PZA |  | 20178.93
I9416 | INTERRUPTOR SQUARE D 3 POLOS 225 AMP 35KA PARA TABLERO NQ442L2C, INCLUYE: SUMINISTRO E INSTALACION, PRUEBAS, LIMPIEZA DEL AREA DE TRABAJO Y RETIRO DE LOS MATERIALES SOBRANTES FUERA DE OBRA, ASI COMO LAS MANIOBRAS NECESARIAS PARA SU CORRECTA TERMINACION. | PZA |  | 10799.36
I9417 | TABLERO "A" TIPO QO 330L 200G CON FRENTE QOC 30 US 220/127V 3F-4H 60 HZ, INCLUYE: SUMINISTRO E INSTALACION (FRENTE, CAJA Y KIT PARA TABLERO), PRUEBAS, LIMPIEZA DEL AREA DE TRABAJO Y RETIRO DE LOS MATERIALES SOBRANTES FUERA DE OBRA, ASI COMO LAS MANIOBRAS NECESARIAS PARA SU CORRECTA TERMINACION. | PZA |  | 4847.99
I9418 | CONTACTOR MAGNETICO CONTACTOR 3X60A 120V C/GAB CAT. SPGV02; INCLUYE: SUMINISTRO Y COLOCACION, ELEMENTOS DE FIJACION, SOPORTERIA, MANO DE OBRA Y HERRAMIENTA, PRUEBAS, LIMPIEZA DEL AREA DE TRABAJO Y RETIRO DE MATERIALES SOBRANTES FUERA DE LA OBRA, | PZA |  | 6593.68
I9420 | INTERRUPTOR TERMOMAGNETICO DE 2P-50AMP ALOJADO EN GABINETE CTA. H150SMX , INCLUYE: SUMINISTRO E INSTALACION, PRUEBAS, LIMPIEZA DEL AREA DE TRABAJO Y RETIRO DE LOS MATERIALES SOBRANTES FUERA DE OBRA, ASI COMO LAS MANIOBRAS NECESARIAS PARA SU CORRECTA TERMINACION. | PZA |  | 2523.51
I9421 | INTERRUPTOR GENERAL TERMOMAGNETICO LAL36225 ALOJADO EN MCO. LAL-400A. INCLUYE: SUMINISTRO E INSTALACION, PRUEBAS, LIMPIEZA DEL AREA DE TRABAJO Y RETIRO DE LOS MATERIALES SOBRANTES FUERA DE OBRA, ASI COMO LAS MANIOBRAS NECESARIAS PARA SU CORRECTA TERMINACION. | PZA |  | 17796.85
| LUMINARIAS |  |  |  | 1
| LUMINARIAS |  |  |  | 2
| LUMINARIAS |  |  |  | 3
I0457 | LUMINARIA MARCA ELMSA DE EMPOTRAR SERIE 200-6BAD-324T5-3RAI DE 61 X 61CM C/3 LÁMPARAS DE 24W. T-5 LINEALES CON BALASTRO ELECTRÓNICO MARCA LUMICON. INCLUYE: SUMINISTRO E INSTALACION, PRUEBAS, SOPORTERIA, LIMPIEZA DEL AREA DE TRABAJO Y RETIRO DE LOS MATERIALES SOBRANTES FUERA DE OBRA, ASI COMO LAS MANIOBRAS NECESARIAS PARA SU CORRECTA TERMINACION. | PZA |  | 2029.33
I0458 | LUMINARIO MCA. STARCO CON GABINETE DE EMPOTRAR DE 61x61 cms. CON LOUVER DE ALUMINIO PARABOLICO DE 16 CELDAS Y DOS LAMPARAS 32 W. T8 U6 BENT EVG DE 4100°K Y BALASTRO ELECTRONICO, INCLUYE: SUMINISTRO E INSTALACION, SOPORTERIA, PRUEBAS FINALES, LIMPIEZA DEL AREA DE TRABAJO Y RETIRO DE LOS MATERIALES SOBRANTES FUERA DE LA OBRA CON TIRO LIBRE. | PZA |  | 1797.88
I0459 | LUMINARIO MCA. STARCO DE 1 X 26 W EMPOTRAR, INCLUYE: SUMINISTRO E INSTALACION, PRUEBAS, SOPORTERIA, LIMPIEZA DEL AREA DE TRABAJO Y RETIRO DE LOS MATERIALES SOBRANTES FUERA DE OBRA, ASI COMO LAS MANIOBRAS NECESARIAS PARA SU CORRECTA TERMINACION. | PZA |  | 928.83
I0460 | LUMINARIA TIPO DOWN LIGHT MARCA MARCA C/LAMPARA DE 1X26W. MOD. NOVDB226MV-MC, INCLUYE: SUMINISTRO E INSTALACION, SOPORTERIA, PRUEBAS FINALES, LIMPIEZA DEL AREA DE TRABAJO Y RETIRO DE LOS MATERIALES SOBRANTES FUERA DE LA OBRA CON TIRO LIBRE, ASI COMO LAS MANIOBRAS NECESARIAS PARA SU CORRECTA TERMINACION. | PZA |  | 630.93
I0524 | LAMPARA FLUORESCENTE DE 20 W. INCLUYE: SUMINISTRO E INSTALACION, PRUEBAS FINALES, LIMPIEZA DEL AREA DE TRABAJO Y RETIRO DE LOS MATERIALES SOBRANTES FUERA DE LA OBRA CON TIRO LIBRE, ASI COMO LAS MANIOBRAS NECESARIAS PARA SU CORRECTA TERMINACION. | PZA |  | 57.43
I0525 | LAMPARA FLUORESCENTE DE 32 W. INCLUYE: SUMINISTRO E INSTALACION, PRUEBAS FINALES, LIMPIEZA DEL AREA DE TRABAJO Y RETIRO DE LOS MATERIALES SOBRANTES FUERA DE LA OBRA CON TIRO LIBRE, ASI COMO LAS MANIOBRAS NECESARIAS PARA SU CORRECTA TERMINACION. | PZA |  | 42.4
I0526 | LAMPARA FLUORESCENTE 38 W. INCLUYE: SUMINISTRO E INSTALACION, PRUEBAS FINALES, LIMPIEZA DEL AREA DE TRABAJO Y RETIRO DE LOS MATERIALES SOBRANTES FUERA DE LA OBRA CON TIRO LIBRE, ASI COMO LAS MANIOBRAS NECESARIAS PARA SU CORRECTA TERMINACION. | PZA |  | 77.71
I0528 | LAMPARA FLUORESCENTE DE 74W, INCLUYE: SUMINISTRO E INSTALACION, PRUEBAS FINALES, LIMPIEZA DEL AREA DE TRABAJO Y RETIRO DE LOS MATERIALES SOBRANTES FUERA DE LA OBRA CON TIRO LIBRE, ASI COMO LAS MANIOBRAS NECESARIAS PARA SU CORRECTA TERMINACION. | PZA |  | 109.98
I0529 | CANALETA DE 20 W., INCLUYE: SUMINISTRO E INSTALACION, SISTEMA DE FIJACION A BASE DE TAQUETES Y TORNILLOS, AJUSTES, TRAZO, LIMPIEZA, HERRAMIENTA Y TODO LO NECESARIO PARA SU CORRECTA TERMINACION. | PZA |  | 31.33
I0530 | CANALETA DE 32 W., INCLUYE: SUMINISTRO E INSTALACION, SISTEMA DE FIJACION A BASE DE TAQUETES Y TORNILLOS, AJUSTES, TRAZO, LIMPIEZA, HERRAMIENTA Y TODO LO NECESARIO PARA SU CORRECTA TERMINACION. | PZA |  | 51.73
I0531 | CANALETA DE 38 W., INCLUYE: SUMINISTRO E INSTALACION, SISTEMA DE FIJACION A BASE DE TAQUETES Y TORNILLOS, AJUSTES, TRAZO, LIMPIEZA, HERRAMIENTA Y TODO LO NECESARIO PARA SU CORRECTA TERMINACION. | PZA |  | 37.45
I0532 | CANALETA DE 40 W., INCLUYE: SUMINISTRO E INSTALACION, SISTEMA DE FIJACION A BASE DE TAQUETES Y TORNILLOS, AJUSTES, TRAZO, LIMPIEZA, HERRAMIENTA Y TODO LO NECESARIO PARA SU CORRECTA TERMINACION. | PZA |  | 37.45
I0533 | CANALETA DE 74 W., INCLUYE: SUMINISTRO E INSTALACION, SISTEMA DE FIJACION A BASE DE TAQUETES Y TORNILLOS, AJUSTES, TRAZO, LIMPIEZA, HERRAMIENTA Y TODO LO NECESARIO PARA SU CORRECTA TERMINACION. | PZA |  | 57.1
I0534 | BASES KULKA SOBRE CANALETAS, INCLUYE: INCLUYE: SUMINISTRO E INSTALACION, SISTEMA DE FIJACION A BASE DE A BASE DE PIJAS, AJUSTES, TRAZO, LIMPIEZA, HERRAMIENTA Y TODO LO NECESARIO PARA SU CORRECTA TERMINACION. | JGO |  | 45.63
I0535 | BALASTRA DE 1 X 20 W INCLUYE: SUMINISTRO E INSTALACION, CONEXION Y PRUEBAS DE FUNCIONAMIENTO, ASI COMO LO NECESARIO PARA SU CORRECTA TERMINACION. | PZA |  | 198.01
I0538 | BALASTRA DE 1 X 38 W INCLUYE: SUMINISTRO E INSTALACION, CONEXION Y PRUEBAS DE FUNCIONAMIENTO, ASI COMO LO NECESARIO PARA SU CORRECTA TERMINACION. | PZA |  | 254.26
I0539 | BALASTRA DE 1 X 40 W INCLUYE: SUMINISTRO E INSTALACION, CONEXION Y PRUEBAS DE FUNCIONAMIENTO, ASI COMO LO NECESARIO PARA SU CORRECTA TERMINACION. | PZA |  | 335.51
I0540 | BALASTRA DE 1 X 74 W INCLUYE: SUMINISTRO E INSTALACION, CONEXION Y PRUEBAS DE FUNCIONAMIENTO, ASI COMO LO NECESARIO PARA SU CORRECTA TERMINACION. | PZA |  | 241.76
I0542 | BALASTRA DE2 X 21 W INCLUYE: SUMINISTRO E INSTALACION, CONEXION Y PRUEBAS DE FUNCIONAMIENTO, ASI COMO LO NECESARIO PARA SU CORRECTA TERMINACION. | PZA |  | 346.99
I0543 | BALASTRA DE2 X 32 W INCLUYE: SUMINISTRO E INSTALACION, CONEXION Y PRUEBAS DE FUNCIONAMIENTO, ASI COMO LO NECESARIO PARA SU CORRECTA TERMINACION. | PZA |  | 218.24
I0546 | BALASTRA DE 2 X 74 W INCLUYE: SUMINISTRO E INSTALACION, CONEXION Y PRUEBAS DE FUNCIONAMIENTO, ASI COMO LO NECESARIO PARA SU CORRECTA TERMINACION. | PZA |  | 265.74
I0547 | APAGADOR SENCILLO INCLUYE: SUMINISTRO E INSTALACION, PLACA, PRUEBAS FINALES, LIMPIEZA DEL AREA DE TRABAJO Y RETIRO DE LOS MATERIALES SOBRANTES FUERA DE OBRA, ASI COMO LAS MANIOBRAS NECESARIAS PARA SU CORRECTA TERMINACION. | PZA |  | 92.1
I0548 | APAGADOR DE TRES VIAS INCLUYE: SUMINISTRO E INSTALACION, PLACA, PRUEBAS FINALES, LIMPIEZA DEL AREA DE TRABAJO Y RETIRO DE LOS MATERIALES SOBRANTES FUERA DE OBRA, ASI COMO LAS MANIOBRAS NECESARIAS PARA SU CORRECTA TERMINACION. | PZA |  | 110.58
I0550 | CLAVIJA HEMBRA-MACHO ARROW HART, INCLUYE: SUMINISTRO E INSTALACION, CINTAS, LIMPIEZA DEL AREA DE TRABAJO Y RETIRO DE LOS MATERIALES SOBRANTES FUERA DE LA OBRA (CUTTLER HAMER), ASI COMO LAS MANIOBRAS NECESARIAS PARA SU CORRECTA TERMINACION. | JGO |  | 143.11
I0551 | PLACA DE BRONCE INCLUYE: SUMINISTRO E INSTALACION, LIMPIEZA DEL AREA DE TRABAJO Y RETIRO DE LOS MATERIALES SOBRANTES FUERA DE OBRA, ASI COMO LAS MANIOBRAS NECESARIAS PARA SU CORRECTA TERMINACION. | PZA |  | 22.19
I0553 | ACRILICO KSH-5 INCLUYE: SUMINISTRO E INSTALACION, ANDAMIOS, AJUSTES, ACARREOS Y TODO LO NECESARIO PARA SU CORRECTA INSTALACION | PZA |  | 197.9
I0554 | REJILLA LOUVER 1" S/C, INCLUYE: SUMINISTRO E INSTALACION, AJUSTES, CORTES, ANDAMIOS, ACARREOS Y TODO LO NECESARIO PARA SU CORRECTA INSTALACION | PZA |  | 197.33
I0555 | REJILLA LOUVER CROMADA, INCLUYE: SUMINISTRO E INSTALACION, AJUSTES, CORTES, ANDAMIOS, ACARREOS Y TODO LO NECESARIO PARA SU CORRECTA INSTALACION | PZA |  | 187.7
I1216 | REINSTALACION DE SPOT DE RECUPERACION, INCLUYE: LIMPIEZA DEL AREA DE TRABAJO Y RETIRO DE LOS MATERIALES SOBRANTES FUERA DE OBRA, ASI COMO LAS MANIOBRAS NECESARIAS PARA SU CORRECTA TERMINACION. | PZA |  | 73.01
I1508 | LUMINARIO COMPUESTO CON CANALETA, LAMPARA, BASES, BALASTRO, ETC. DE 2 X 32 W., INCLUYE: SUMINISTRO E INSTALACION, LIMPIEZA DEL AREA DE TRABAJO Y RETIRO DE LOS MATERIALES SOBRANTES FUERA DE LA OBRA CON TIRO LIBRE, ASI COMO LAS MANIOBRAS NECESARIAS PARA SU CORRECTA TERMINACION. | PZA |  | 454.95
I2502 | COLOCACION DE LAMPARA DE 1 X 32 W EN GABINETE DE SOBREPONER CON DIFUSOR MODULAR (EXISTENTE PROPORCIONADO POR BANCOMER), INCLUYE: DESARMADO Y REARMADO DE UNIDAD PARA RETIRO Y REPOSICION DE BALASTRO TUBO, DIFUSOR, LIMPIEZA DE LA UNIDAD, ANDAMIO METALICO, SOPORTE DE LA LAMPARA A BASE DE TIRANTE DE ALAMBRE GALVANIZADO, ALTURA HASTA 4 MTS. | PZA |  | 122.78
I2940 | REJILLA ACRILICA TIPO REJILUX BLANCO DE 1 X 1 CMS. DE 0.60 X 1.22 M, INCLUYE: SUMINISTRO E INSTALACION, AJUSTES, CORTES, ANDAMIOS, ACARREOS Y TODO LO NECESARIO PARA SU CORRECTA INSTALACION | PZA |  | 198.14
I3106 | COLOCACION DE LAMPARA DE 61x61 CM. EN PLAFONES DE TABLAROCA, MODULADOS O NO MODULADOS, INCLUYE: SOLO INSTALACION, AJUSTE, CONEXIÓN, ANDAMIAJE, MANO DE OBRA, HERRAMIENTA, LIMPIEZA DEL AREA DE TRABAJO, ASI COMO LAS MANIOBRAS NECESARIAS PARA SU CORRECTA TERMINACION. | PZA |  | 151.01
I3107 | COLOCACION Y ARMADO DE GABINETE DE SOBREPONER DE 0.61 X 0.61 EN PLAFONES, INCLUYE: SOLO INSTALACION, AJUSTE, MANO DE OBRA, ANDAMIAJE, HERRAMIENTA, LIMPIEZA DEL AREA DE TRABAJO, ASI COMO LAS MANIOBRAS NECESARIAS PARA SU CORRECTA TERMINACION. | PZA |  | 71.09
I3157 | RENIVELACION DE LAMPARAS EXISTENTES, INCLUYE: TIRANTE A BASE DE TAQUETE, TORNILLO, Y TENSOR DE ALAMBRE GALVANIZADO, DESARMADO Y REARMADO DE LAMPARA, PARA SUJETAR EL TENSOR, ALTURA HASTA 3.00M, CORTES, DESPERDICIOS, AJUSTES, MANO DE OBRA, HERRAMIENTA, LIMPIEZA DEL AREA DE TRABAJO Y TODO LO NECESARIO PARA SU CORRECTA TERMINACION. | PZA |  | 71.09
I3181 | COLOCACION DE LUMINARIA DE EMPOTRAR 2 X31W (30x122 cm.), INCLUYE: INSTALACION, LIMPIEZA DEL AREA DE TRABAJO Y RETIRO DE LOS MATERIALES SOBRANTES FUERA DE LA OBRA CON TIRO LIBRE, ASI COMO LAS MANIOBRAS NECESARIAS PARA SU CORRECTA TERMINACION. | PZA |  | 79.34
I5078 | FOCO TIPO PL DE 13 WATTS, CON SOQUET ROSCABLE, INCLUYE: SUMINISTRO Y COLOCACION, MANO DE OBRA, ANDAMIOS, HERRAMIENTA, LIMPIEZA DE LOS MATERIALES SOBRANTES FUERA DE OBRA CON TIRO LIBRE, ASI COMO LAS MANIOBRAS NECESARIAS PARA SU CORRECTA TERMINACION. . | PZA |  | 52.28
I5180 | CADENA TIPO VICTOR PARA COLGANTEO DE LAMPARAS, INCLUIYE; SUMINISTRO DE MATERIALES, MANO DE OBRA Y HERRAMIENTA | ML |  | 30.96
| AIRE ACONDICIONADO |  |  |  | 1
| AIRE ACONDICIONADO |  |  |  | 2
| AIRE ACONDICIONADO |  |  |  | 3
I0876 | AISLANTE TERMICO INSOLTUB 13 X 13 MM, INCLUYE: SUMINISTRO E INSTALACION, CORTES, AJUSTES Y DESPERDICIOS, ASI COMO LO NECESARIO PARA SU INSTALACION | M |  | 42.54
I0877 | AISLANTE TERMICO INSOLTUB 13 X 19 MM INCLUYE: SUMINISTRO E INSTALACION, CORTES, AJUSTES Y DESPERDICIOS, ASI COMO LO NECESARIO PARA SU INSTALACION | M |  | 47.94
I0878 | AISLANTE TERMICO INSOLTUB 13 X 25 MM INCLUYE: SUMINISTRO E INSTALACION, CORTES, AJUSTES Y DESPERDICIOS, ASI COMO LO NECESARIO PARA SU INSTALACION | M |  | 52.79
I0879 | AISLANTE TERMICO INSOLTUB 13 X 32 MM INCLUYE: SUMINISTRO E INSTALACION, CORTES, AJUSTES Y DESPERDICIOS, ASI COMO LO NECESARIO PARA SU INSTALACION | M |  | 58.4
I0880 | AISLANTE TERMICO INSOLTUB 13 X 38 MM INCLUYE: SUMINISTRO E INSTALACION, CORTES, AJUSTES Y DESPERDICIOS, ASI COMO LO NECESARIO PARA SU INSTALACION | M |  | 67.38
I0881 | AISLANTE TERMICO INSOLTUB 13 X 51 MM INCLUYE: SUMINISTRO E INSTALACION, CORTES, AJUSTES Y DESPERDICIOS, ASI COMO LO NECESARIO PARA SU INSTALACION | M |  | 85.95
I0882 | AISLANTE TERMICO INSOLTUB 13 X 64 MM INCLUYE: SUMINISTRO E INSTALACION, CORTES, AJUSTES Y DESPERDICIOS, ASI COMO LO NECESARIO PARA SU INSTALACION | M |  | 116.13
I0883 | AISLANTE TERMICO INSOLTUB 13 X 76 MM INCLUYE: SUMINISTRO E INSTALACION, CORTES, AJUSTES Y DESPERDICIOS, ASI COMO LO NECESARIO PARA SU INSTALACION | M |  | 135.75
I0884 | AISLANTE TERMICO INSOLTUB 13 X 101 MM INCLUYE: SUMINISTRO E INSTALACION, CORTES, AJUSTES Y DESPERDICIOS, ASI COMO LO NECESARIO PARA SU INSTALACION | M |  | 196.44
I0885 | AISLANTE TERMICO INSOLTUB 13 X 151 MM INCLUYE: SUMINISTRO E INSTALACION, CORTES, AJUSTES Y DESPERDICIOS, ASI COMO LO NECESARIO PARA SU INSTALACION | M |  | 410.25
I0886 | AISLANTE TERMICO INSOLTUB 13 X 204 MM INCLUYE: SUMINISTRO E INSTALACION, CORTES, AJUSTES Y DESPERDICIOS, ASI COMO LO NECESARIO PARA SU INSTALACION | M |  | 775.08
I0887 | AISLANTE TERMICO INSOLTUB 13 X 306 MM INCLUYE: SUMINISTRO E INSTALACION, CORTES, AJUSTES Y DESPERDICIOS, ASI COMO LO NECESARIO PARA SU INSTALACION | M |  | 1028.25
I0888 | AISLANTE TERMICO RF-3000 INCLUYE: SUMINISTRO E INSTALACION, CORTES, AJUSTES Y DESPERDICIOS, ASI COMO LO NECESARIO PARA SU INSTALACION | M2 |  | 64.08
I0889 | AISLANTE TERMICO RF-3100 INCLUYE: SUMINISTRO E INSTALACION, CORTES, AJUSTES Y DESPERDICIOS, ASI COMO LO NECESARIO PARA SU INSTALACION | M2 |  | 75.14
I0890 | AISLANTE TERMICO RF-3000 C.B.V. AL. INCLUYE: SUMINISTRO E INSTALACION, CORTES, AJUSTES Y DESPERDICIOS, ASI COMO LO NECESARIO PARA SU INSTALACION | M2 |  | 75.14
I0891 | LAMINA LISA GALVANIZADA CAL. 26 A.W.G, INCLUYE: SUMINISTRO E INSTALACION, CORTES, AJUSTES Y DESPERDICIOS, ASI COMO LO NECESARIO PARA SU CORRECTA INSTALACION | KG |  | 34.83
I0892 | LAMINA LISA GALVANIZADA CAL. 24 A.W.G. INCLUYE: SUMINISTRO E INSTALACION, CORTES, AJUSTES Y DESPERDICIOS, ASI COMO LO NECESARIO PARA SU CORRECTA INSTALACION | KG |  | 36.39
I0893 | LAMINA LISA GALVANIZADA CAL. 22 A.W.G. INCLUYE: SUMINISTRO E INSTALACION, CORTES, AJUSTES Y DESPERDICIOS, ASI COMO LO NECESARIO PARA SU CORRECTA INSTALACION | KG |  | 37.8
I0894 | LAMINA LISA NEGRA CAL. 26 A.W.G. INCLUYE: SUMINISTRO E INSTALACION, CORTES, AJUSTES Y DESPERDICIOS, ASI COMO LO NECESARIO PARA SU CORRECTA INSTALACION | KG |  | 35.1
I0895 | LAMINA LISA NEGRA CAL. 24 A.W.G. INCLUYE: SUMINISTRO E INSTALACION, CORTES, AJUSTES Y DESPERDICIOS, ASI COMO LO NECESARIO PARA SU CORRECTA INSTALACION | KG |  | 37.19
I0896 | LAMINA LISA NEGRA CAL. 22 A.W.G. INCLUYE: SUMINISTRO E INSTALACION, CORTES, AJUSTES Y DESPERDICIOS, ASI COMO LO NECESARIO PARA SU CORRECTA INSTALACION | KG |  | 38.95
I0900 | DIFUSOR TITUS AL. 3/4 V. 6 X 12 C.V, INCLUYE: SUMINISTRO E INSTALACION, ANDAMIOS, LIMPIEZA DEL AREA Y MANIOBRAS PARA SU CORRECTA INSTALACION. | PZA |  | 278.85
I0901 | DIFUSOR TITUS AL. 3/4 V. 9 X 12 C.V. INCLUYE: SUMINISTRO E INSTALACION, ANDAMIOS, LIMPIEZA DEL AREA Y MANIOBRAS PARA SU CORRECTA INSTALACION. | PZA |  | 413
I0902 | DIFUSOR TITUS AL. 3/4 V. 12 X 24 C.V. INCLUYE: SUMINISTRO E INSTALACION, ANDAMIOS, LIMPIEZA DEL AREA Y MANIOBRAS PARA SU CORRECTA INSTALACION. | PZA |  | 845.6
I0903 | DIFUSOR TITUS AL. 3/4 V. 15 X 24 C.V. INCLUYE: SUMINISTRO E INSTALACION, ANDAMIOS, LIMPIEZA DEL AREA Y MANIOBRAS PARA SU CORRECTA INSTALACION. | PZA |  | 1046.59
I0904 | DIFUSOR TITUS AL. 3/4 V. 24 X 24 C.V. INCLUYE: SUMINISTRO E INSTALACION, ANDAMIOS, LIMPIEZA DEL AREA Y MANIOBRAS PARA SU CORRECTA INSTALACION. | PZA |  | 1801.61
I0905 | DIFUSOR LINEAL TITUS AL. 2V INCLUYE: SUMINISTRO E INSTALACION, ANDAMIOS, LIMPIEZA DEL AREA Y MANIOBRAS PARA SU CORRECTA INSTALACION. | M |  | 594.95
I0906 | DIFUSOR LINEAL TITUS AL. 4V INCLUYE: SUMINISTRO E INSTALACION, ANDAMIOS, LIMPIEZA DEL AREA Y MANIOBRAS PARA SU CORRECTA INSTALACION. | M |  | 1324.5
I0907 | REJILLA DE RETORNO TITUS AL. 18 X 10 INCLUYE: SUMINISTRO E INSTALACION, ANDAMIOS, LIMPIEZA DEL AREA Y MANIOBRAS PARA SU CORRECTA INSTALACION. | PZA |  | 306.93
I0908 | REJILLA DE RETORNO TITUS AL. 18 X 12 INCLUYE: SUMINISTRO E INSTALACION, ANDAMIOS, LIMPIEZA DEL AREA Y MANIOBRAS PARA SU CORRECTA INSTALACION. | PZA |  | 344.36
I0909 | REJILLA DE RETORNO TITUS AL. 18 X 14 INCLUYE: SUMINISTRO E INSTALACION, ANDAMIOS, LIMPIEZA DEL AREA Y MANIOBRAS PARA SU CORRECTA INSTALACION. | PZA |  | 379.71
I0910 | REJILLA DE RETORNO TITUS AL. 18 X 16 INCLUYE: SUMINISTRO E INSTALACION, ANDAMIOS, LIMPIEZA DEL AREA Y MANIOBRAS PARA SU CORRECTA INSTALACION. | PZA |  | 414.04
I0911 | REJILLA DE RETORNO TITUS AL. 18 X 18 INCLUYE: SUMINISTRO E INSTALACION, ANDAMIOS, LIMPIEZA DEL AREA Y MANIOBRAS PARA SU CORRECTA INSTALACION. | PZA |  | 436.7
I0912 | REJILLA DE RETORNO TITUS AL. 24 X 24 INCLUYE: SUMINISTRO E INSTALACION, ANDAMIOS, LIMPIEZA DEL AREA Y MANIOBRAS PARA SU CORRECTA INSTALACION. | PZA |  | 690.44
I0913 | REJILLA DE INYECCION TITUS AL. 18 X 18 INCLUYE: SUMINISTRO E INSTALACION, ANDAMIOS, LIMPIEZA DEL AREA Y MANIOBRAS PARA SU CORRECTA INSTALACION. | PZA |  | 1007.98
I0915 | REJILLA DE PASO TITUS AL. 8 X 16 INCLUYE: SUMINISTRO E INSTALACION, ANDAMIOS, LIMPIEZA DEL AREA Y MANIOBRAS PARA SU CORRECTA INSTALACION. | PZA |  | 610.91
I0916 | REJILLA DE PASO TITUS AL. 24 X 24 INCLUYE: SUMINISTRO E INSTALACION, ANDAMIOS, LIMPIEZA DEL AREA Y MANIOBRAS PARA SU CORRECTA INSTALACION. | PZA |  | 1801.61
I3041 | PIEDRA DESHECANTE 3TD-48 ESTANDAR, INCLUYE: SUMINISTRO E INSTALACIÓN, ACARREOS, LIMPIEZA DEL AREA Y MANIOBRAS PARA SU CORRECTA INSTALACION. | PZA |  | 340.79
I3042 | ACEITE TIPO ACEMIRE 150 PARA COMPRESOR DE AIRE ACONDICIONADO, INCLUYE: SUMINISTRO Y APLICACIÓN, ACARREOS, LIMPIEZA DEL AREA Y MANIOBRAS PARA SU CORRECTA INSTALACION. | LT |  | 328.55
I3355 | ESPUMA DE POLIURTENAO PARA SELLAR ESPACIO ENTRE EL MURO Y EL DUCTO DE AIRE ACONDICIONADO HASTA DE 15CM DE ESPESOR; INCLUYE: SUMINISTRO Y APLICACION, DESPERDICIOS, LIMPIEZA, MANO DE OBRA, HERRAMIENTA Y TODO LO NECESARIO. | M |  | 120.21
| TABLAROCA Y PLAFON |  |  |  | 1
| TABLAROCA Y PLAFON |  |  |  | 2
| TABLAROCA Y PLAFON |  |  |  | 3
I0137 | MURO CIEGO TABLAROCA 1CARA 13-4.1 INCLUYE: PLACA DE 1/2", ESTRUCTURA 4.1 YPSA, PERFACINTA, REDIMIX, TORNILLOS, LIMPIEZA DEL AREA DE TRABAJO Y RETIRO DE LOS MATERIALES SOBRANTES FUERA DE LA OBRA CON TIRO LIBRE, ASI COMO LAS MANIOBRAS NECESARIAS PARA SU CORRECTA TERMINACION. | M2 |  | 231.26
I0138 | MURO CIEGO DE TABLAROCA UNA CARA (LAMBRIN) 13-6.35, INCLUYE: PLACA DE 1/2", ESTRUCTURA 6.35 YPSA, PERFACINTA, REDIMIX, TORNILLOS, LIMPIEZA DEL AREA DE TRABAJO Y RETIRO DE LOS MATERIALES SOBRANTES FUERA DE LA OBRA CON TIRO LIBRE, ASI COMO LAS MANIOBRAS NECESARIAS PARA SU CORRECTA TERMINACION. | M2 |  | 243.74
I0139 | MURO CIEGO TABLAROCA 1CARA 13-9.1 INCLUYE: PLACA DE 1/2", ESTRUCTURA 9.1 YPSA, PERFACINTA, REDIMIX, TORNILLOS, LIMPIEZA DEL AREA DE TRABAJO Y RETIRO DE LOS MATERIALES SOBRANTES FUERA DE LA OBRA CON TIRO LIBRE, ASI COMO LAS MANIOBRAS NECESARIAS PARA SU CORRECTA TERMINACION. | M2 |  | 253.59
I0140 | MURO CIEGO TABLAROCA 2CARAS 13-4.1-13 INCLUYE: PLACA TABLAROCA DE 1/2". ESTRUCTURA METALICA YPSA 4.1, PERFACINTA, REDIMIX, REFUERZO DE MADERA EN PUERTAS, TERMINADO LISTO PARA RECIBIR ACABADO, LIMPIEZA DEL AREA DE TRABAJO Y RETIRO DE LOS MATERIALES SOBRANTES FUERA DE LA OBRA CON TIRO LIBRE, ASI COMO LAS MANIOBRAS NECESARIAS PARA SU CORRECTA TERMINACION. | M2 |  | 297.44
I0141 | MURO CIEGO DE TABLAROCA DOS CARAS, 13-6.5-13, INCLUYE: PLACA TABLAROCA DE 1/2", ESTRUCTURA METALICA YPSA 6.35, PERFACINTA, REDIMIX, REFUERZO DE MADERA EN PUERTAS, TERMINADO LISTO PARA RECIBIR ACABADO, LIMPIEZA DEL AREA DE TRABAJO Y RETIRO DE LOS MATERIALES SOBRANTES FUERA DE LA OBRA CON TIRO LIBRE. | M2 |  | 301.64
I0142 | MURO CIEGO TABLAROCA 2 CARAS 13-9.1-13; INCLUYE: PLACA TABLAROCADE 1/2". ESTRUCTURA METALICA YPSA 9.1, PERFACINTA, REDIMIX, REFUERZO DE MADERA EN PUERTAS, TERMINADO LISTO PARA RECIBIR ACABADO, LIMPIEZA DEL AREA DE TRABAJO Y RETIRO DE LOS MATERIALES SOBRANTES FUERA DE LA OBRA CON TIRO LIBRE. | M2 |  | 318.81
I0144 | MURO CIEGO 1 CARA (LAMBRIN) DE PANEL DUROCK DE 1/2" Y ESTRUCTURA METALICA 6.35 YPSA, INCLUYE: MATERIALES, MALLA DE FIBRA DE VIDRIO, CALAFATEOS CON BASECOAT, LISTO PARA RECIBIR ACABADO, LIMPIEZA DEL AREA DE TRABAJO Y RETIRO DE LOS MATERIALES SOBRANTES FUERA DE OBRA, ANDAMIOS, HERRAMIENTA, ASI COMO LAS MANIOBRAS NECESARIAS PARA SU CORRECTA TERMINACION. | M2 |  | 405.69
I0147 | MURO CIEGO 2 CARAS DE PANEL DUROCK Y ESTRUCTURA METALICA 6.35 YPSA, INCLUYE: MATERIALES, MALLA DE FIBRA DE VIDRIO, CALAFATEOS CON BASECOAT, LISTO PARA RECIBIR ACABADO, LIMPIEZA DEL AREA DE TRABAJO Y RETIRO DE LOS MATERIALES SOBRANTES FUERA DE OBRA, ANDAMIOS, HERRAMIENTA, ASI COMO LAS MANIOBRAS NECESARIAS PARA SU CORRECTA TERMINACION. | M2 |  | 661.64
I0152 | MURO DE PANEL CONVINTEC, INCLUYE: SUMINISTRO Y COLOCACION, ANCLAJE, REFUERZO, RETIRO DE LOS MATERIALES SOBRANTES FUERA DE OBRA CON TIRO LIBRE Y LIMPIEZA DEL AREA DE TRABAJO, ASI COMO LAS MANIOBRAS NECESARIAS PARA SU CORRECTA TERMINACION. | M2 |  | 294.56
I0213 | FALSO PLAFON ACOUSTONE LINEA DE SOMBRA DE 0.61 X 0.61 M. MARCA USG MODELO GLACIAR L.S; INCLUYE: SUMINISTRO E INSTALACION, SUSPENCION, COLGANTES, ANGULO PERIMETRAL, CORTES, DESPERDICIOS, ACARREOS, ANDAMIOS, LIMPIEZA DEL AREA DE TRABAJO Y RETIRO DE LOS MATERIALES SOBRANTES FUERA DE LA OBRA CON TIRO LIBRE, ASI COMO LAS MANIOBRAS NECESARIAS PARA SU CORRECTA TERMINACION. | M2 |  | 488.08
I0215 | FALSO PLAFON DE TABLAROCA, INCLUYE: SUMINISTRO Y COLOCACION, PLACA YPSA DE 13 MM. DE ESPESOR, SUSPENSION METALICA YPSA, COLGANTES, REDIMIX, PERFACINTA, DESPEDICIOS, LIMPIEZA DEL AREA DE TRABAJO Y RETIRO DE LOS MATERIALES SOBRANTES FUERA DE LA OBRA CON TIRO LIBRE, ASI COMO LAS MANIOBRAS NECESARIAS PARA SU CORRECTA TERMINACION. | M2 |  | 232.76
I0218 | CENEFA DE TABLAROCA, INCLUYE: SUMINISTRO Y COLOCACION, PLACA DE TABLAROCA DE 13 MM, BASTIDOR CON ESTRUCTURA METALICA YPSA, ANCLAJES, AJUSTES, CORTES, DESPERDICIOS, PERFACINTA, REDIMIX, LISTA PARA RECIBIR ACABADO, LIMPIEZA DEL AREA DE TRABAJO Y RETIRO DE LOS MATERIALES SOBRANTES FUERA DE LA OBRA CON TIRO LIBRE, ASI COMO LAS MANIOBRAS NECESARIAS PARA SU CORRECTA TERMINACION.. | M |  | 181.25
I0220 | CAJILLO SOBRE MOSTRADOR SECCION 0.45 X 0.65 M. CON BASTIDOR METALICO DE CANAL GUIA DE 6,35 CM Y POSTE METALICO DE 6.35 CM. FORRADO CON PANEL DE TABLAROCA DE 13 MM. Y CALAFATEO DE JUNTAS CON PERFACINTA Y REDIMIX, ALMA A BASE DE 2 MONTENES DE 6X21/2" CAL. 12 PARA FIJAR CRISTALES, INCLUYE: SUMINISTRO Y FABRICACION, CORTES, AJUSTES,FIJACION Y COLOCACION DE MONTEN, DESPERDICIOS, LIMPIEZA DEL AREA DE TRABAJO, RETIRO DE LOS MATERIALES SOBRANTES UTILIZADOS EN LA EJECUCION DE LOS TRABAJOS A TIRO LIBRE, ASI COMO LAS MANIOBRAS NECESARIAS PARA SU CORRECTA TERMINACION. | M |  | 1423.86
I1007 | TAPA DE REGISTRO DE TABLAROCA CON TE DE ALUMINIO DE 0.45 X 0.45 M. INCLUYE: MATERIALES, PLACA DE 1/2", REFUERZO PERIMETRAL CON MADERA DE PINO, RETIRO DE LOS MATERIALES SOBRANTES FUERA DE OBRA Y LIMPIEZA DEL AREA DE TRABAJO, ASI COMO LAS MANIOBRAS NECESARIAS PARA SU CORRECTA TERMINACION. | PZA |  | 117.64
I1009 | ABRIR HUECO DE 0.30 X 1.22 M. EN PLAFON DE TABLAROCA, INCLUYE: MANO DE OBRA, ANDAMIOS, HERRAMIENTA, REFUERZO PERIMETRAL CON CANALETA PARA LAMPARA Y LIMPIEZA DEL AREA DE TRABAJO, ASI COMO LAS MANIOBRAS NECESARIAS PARA SU CORRECTA TERMINACION. | PZA |  | 111.15
I1010 | ABRIR HUECO PARA LAMPARA TIPO CICLOIDE Y CUADRIL, INCLUYE: MANO DE OBRA, ANDAMIOS, HERRAMIENTA, LIMPIEZA DEL AREA DE TRABAJO, ASI COMO LAS MANIOBRAS NECESARIAS PARA SU CORRECTA TERMINACION. | PZA |  | 25.39
I1011 | ESQUINERO YPSA, INCLUYE: SUMINISTRO Y COLOCACION, ADHERIDO Y RESANADO CON REDIMIX Y PERFACINTA, CALAFATEOS, DESPERDICIOS, ACARREOS, LIMPIEZA DEL AREA DE TRABAJO, ASI COMO LAS MANIOBRAS NECESARIAS PARA SU CORRECTA TERMINACION. | M |  | 30.8
I1012 | ABRIR HUECO PARA DIFUSOR DE AIRE ACONDICIONADO DE 0.61 X 0.61 M. INCLUYE: REFUERZO CON MADERA Y LIMPIEZA DEL AREA DE TRABAJO, ASI COMO LAS MANIOBRAS NECESARIAS PARA SU CORRECTA TERMINACION. | PZA |  | 89.16
I1013 | ABRIR HUECO PARA EXTRACTOR DE AIRE 0.20 X 0.20 M. INCLUYE: REFUERZO, RESANES, ACARREOS, ANDAMIOS, HERRAMIENTA Y LIMPIEZA DEL AREA DE TRABAJO, ASI COMO LAS MANIOBRAS NECESARIAS PARA SU CORRECTA TERMINACION. | PZA |  | 29.99
I1059 | REINSTALACION DE FALSO PLAFON ACOUSTONE RECOLOCANDO LOS MATERIALES DESINSTALADOS, INCLUYE: CORTES, AJUSTES, ELEMENTOS DE FIJACION NUEVOS Y DE COLGANTEO, LIMPIEZA DEL AREA DE TRABAJO Y RETIRO DE LOS MATERIALES SOBRANTES FUERA DE LA OBRA, ASI COMO LAS MANIOBRAS NECESARIAS PARA SU CORRECTA TERMINACION. | M2 |  | 134.34
I1122 | REGISTRO EN FALSO PLAFON DE TABLAROCA DE 0.60 X 0.60 MTS INCLUYE: REFUERZO PERIMETRAL (REBORDE), CALAFATEOS CON REDIMIX Y PERFACINTA, LIMPIEZA DEL AREA DE TRABAJO Y RETIRO DE LOS MATERIALES SOBRANTES FUERA DE OBRA, ASI COMO LAS MANIOBRAS NECESARIAS PARA SU CORRECTA TERMINACION. | PZA |  | 200.76
I1168 | HUECO EN FALSO PLAFON DE TABLAROCA PARA COLOCACION DE LUMINARIO DE 0.61 X 0.61 M INCLUYE: REFUERZO PERIMETRAL, COLGANTEO, CALAFATEOS Y RESANES CON RDEDIMIX Y PERFACINTA, ANDAMIOS, LIMPIEZA DEL AREA DE TRABAJO Y RETIRO DE LOS MATERIALES SOBRANTES FUERA DE OBRA, ASI COMO LAS MANIOBRAS NECESARIAS PARA SU CORRECTA TERMINACION. | PZA |  | 173.43
I1178 | REPARACION DE FALSO PLAFON DE TABLAROCA INCLUYE: MATERIALES, PLACA DE 1/2", TORNILLOS, REDIMIX, PERFACINTA, CALAFATEOS, LIMPIEZA DEL AREA DE TRABAJO Y RETIRO DE LOS MATERIALES SOBRANTES FUERA DE OBRA, ASI COMO LAS MANIOBRAS NECESARIAS PARA SU CORRECTA TERMINACION. | M2 |  | 143.79
I1180 | REBORDE J, INCLUYE: SUMINISTRO Y COLOCACION, TORNILLOS, REDIMIX, PERFACINTA, CALAFATEOS, CORTES, DESPERDICIOS, LIMPIEZA DEL AREA DE TRABAJO Y RETIRO DE LOS MATERIALES SOBRANTES FUERA DE OBRA, ASI COMO LAS MANIOBRAS NECESARIAS PARA SU CORRECTA TERMINACION. | M |  | 32.64
I1205 | RETIRO DE TAPAS DE REGISTROS DE 1.00 X 1.20 M, INCLUYE: REINSTALACION Y LIMPIEZA DEL AREA DE TRABAJO, ASI COMO LAS MANIOBRAS NECESARIAS PARA SU CORRECTA TERMINACION. | PZA |  | 48.2
I1210 | CONSTRUCCION DE REGISTRO EN PLAFON DE TABLAROCA DE 0.25 X 0.25 M INCLUYE: REFUERZO METALICO, RESANES, CALAFATEOS, CORTES, DESPERDICIOS, LIMPIEZA DEL AREA DE TRABAJO Y RETIRO DE LOS MATERIALES SOBRANTES FUERA DE OBRA, ASI COMO LAS MANIOBRAS NECESARIAS PARA SU CORRECTA TERMINACION. | PZA |  | 86.48
I1211 | CONSTRUCCION DE CAJILLO DE TABLAROCA DE 0.61 X 1.22 M, INCLUYE: MATERIALES, PLACA DE 1/2", BASTIDOR CON CANALETA Y POSTE, CALAFATEOS CON PERFACINTA Y REDIMIX, ELEMENTSO DE FIJACION, CORTES, DEPERDICIOS, ACARREOS, LIMPIEZA DEL AREA DE TRABAJO Y RETIRO DE LOS MATERIALES SOBRANTES FUERA DE OBRA, ASI COMO LAS MANIOBRAS NECESARIAS PARA SU CORRECTA TERMINACION. | PZA |  | 279.53
I1342 | MONTAJE DE MODULOS DE PLAFON DE ACOUSTONE DE 0.61 X 0.61 M, INCLUYE: ALINEACION DE LINEA DE SOMBRA, AJUSTES, MANO DE OBRA, HERRMIENTA, ACARREOS, ANDAMIOS, LIMPIEZA DEL AREA DE TRABAJO Y RETIRO DE LOS MATERIALES SOBRANTES FUERA DE OBRA, ASI COMO LAS MANIOBRAS NECESARIAS PARA SU CORRECTA TERMINACION. | M2 |  | 25.71
I1574 | PLAFON DE TABLAROCA DUROCK FALSO PLAFON DE PANEL DUROCK DE 1/2", INCLUYE: SUMINISTRO Y COLOCACION, PLACA, SUSPENSION METALICA ESTRUCTURAL, COLGANTES DE ALAMBRE GALV. CAL. 16, CALAFATEOS CON MALLA DE FIBRA DE FIBRA DE VIDRIO Y BASECOAT, CORTES, AJUSTES, PIJAS PUNTA DE BROCA, DESPEDICIOS, ACARREOS, LIMPIEZA DEL AREA DE TRABAJO Y RETIRO DE LOS MATERIALES SOBRANTES FUERA DE LA OBRA CON TIRO LIBRE, ASI COMO LAS MANIOBRAS NECESARIAS PARA SU CORRECTA TERMINACION. | M2 |  | 317.64
I1596 | PLACA ACOUSTONE DE 61 X 61 MCA. ARMSTRONG, INCLUYE: SUMINISTRO Y COLOCACION, CORTES, AJUSTES, ACARREOS, ELEVACIONES, ANDAMIOS, HERRAMIENTA, MANO DE OBRA, LIMPIEZA DEL AREA DE TRABAJO Y RETIRO DE LOS MATERIALES SOBRANTES FUERA DE LA OBRA CON TIRO LIBRE, ASI COMO LAS MANIOBRAS NECESARIAS PARA SU CORRECTA TERMINACION. | PZA |  | 93.63
I1597 | RETIRO Y CAMBIO DE SOPORTERIA MODULAR ARMSTRONG; INCLUYE: SUMINISTRO Y COLOCACION, AJUSTES, NIVELACION, ELEMENTOS DE FIJACION, CORTES, DESPERDICIOS, NIVELACION Y PLOMEADO, HERRAMIENTA, MANO DE OBRA, LIMPIEZA DEL AREA DE TRABAJO Y RETIRO DE LOS MATERIALES SOBRANTES FUERA DE LA OBRA CON TIRO LIBRE, ASI COMO LAS MANIOBRAS NECESARIAS PARA SU CORRECTA TERMINACION. | M2 |  | 128.31
I2160 | RETIRO Y REPOSICION DE PLACA ACUSTONE GLACIAR DE 61 X 61 DAÑADA POR CAUSAS DIVERSAS, INCLUYE: SUMINISTRO, COLOCACION, AJUSTES, DESPERDICIOS, CORTES, ACARREOS, DESALOJO DE LOS MATERIALES SOBRANTES FUERA DE LA OBRA Y LIMPIEZA DEL AREA DE TRABAJO | PZA |  | 106.73
I3163 | RETIRO Y RECOLOCACION DE PLACA DE 61X61CM DE FALSO PLAFON MODULAR, INCLUYE: RETIRO, AJUSTES, NIVELACION Y PLOMEADO, ANDAMIOS METALICOS, EN FRANJAS NO MAYORES DE 4 PLACAS, MOVIMIENTO DE ANDAMIOS, EXISTIENDO MOBILIARIO Y EQUIPO. | PZA |  | 8.3
I3166 | COLOCACION DE PLACAS ACUSTONE DE 61 X 61CM, INCLUYE: SELECCION PLACA, COLOCACION EN AREAS DISPERSAS, ALTURA DE 2.50M , ESCALERAS, AJUSTES, RETIRO DE PLACAS DAÑADAS, LIMPIEZA DEL AREA DE TRABAJO, ASI COMO LAS MANIOBRAS NECESARIAS PARA SU CORRECTA TERMINACION. | PZA |  | 16.98
I9527 | REPARACION Y TAPADO DE HUECO EN MUROS Y PLAFON CON TABLAROCA; INCLUYE: SUMINISTRO, COLOCACION, CALAFATEOS, PERFACINTA, REDIMIX, REFUERZO CON CANAL DE AMARRE, CORTES, DESPERDICIOS, ANDAMIOS, MANO DE OBRA, HERRAMIENTA Y TODO LO NECESARIO. | M2 |  | 184.86
I9650 | RENIVELACION DE PLAFON MODULAR EXISTENTE; INCLUYE: REFUERZO DE ELEMENTOS DE FIJACION, RENOVAR COLGANTEOS, PLOMEADO, NIVELADO, TRAZO, ANDAMIOS, AJUSTES, HERRAMIENTA, MANO DE OBRA, LIMPIEZA DEL AREA DE TRABAJO, ASI COMO LAS MANIOBRAS NECESARIAS PARA SU CORRECTA TERMINACION. | M2 |  | 30.76
I9651 | CORTE CON DISCO EN MURO DUROCK PARA ABRIR RANURA DE 10 CM DE ANCHO, INCLUYE; TRAZO, EQUIPO DE CORTADORA DE DISCO DE DIAMANTE, LIMPIEZA DEL AREA DE TRABAJO Y RETIRO DE LOS MATERIALES SOBRANTES FUERA DEL AREA DE TRABAJO | ML |  | 25.38
I9652 | FALSO PLAFON ACOUSTONE LINEA DE SOMBRA DE 0.61 X 0.61 M. MARCA USG MOD. RADAR CLIMA PLUS, INCLUYE: SUMINISTRO E INSTALACION, SUSPENCION, COLGANTES, ANGULO PERIMETRAL, CORTES, DESPERDICIOS, ACARREOS, ANDAMIOS, LIMPIEZA DEL AREA DE TRABAJO Y RETIRO DE LOS MATERIALES SOBRANTES FUERA DE LA OBRA CON TIRO LIBRE, ASI COMO LAS MANIOBRAS NECESARIAS PARA SU CORRECTA TERMINACION. | M2 |  | 394.88
| ALUMINIO Y VIDRIO |  |  |  | 1
| ALUMINIO Y VIDRIO |  |  |  | 2
| ALUMINIO Y VIDRIO |  |  |  | 3
I0221 | CRISTAL FLOTADO CLARO DE 6 MM. ESPESOR PRIMER GRUPO, INCLUYE: SUMINISTRO Y COLOCACION, CUÑAS, FELPAS, DESPERDICIOS, ACARREOS, LIMPIEZA DEL AREA DE TRABAJO Y RETIRO DE LOS MATERIALES SOBRANTES FUERA DE LA OBRA CON TIRO LIBRE, ASI COMO LAS MANIOBRAS NECESARIAS PARA SU CORRECTA TERMINACION. | M2 |  | 440.14
I0222 | CRISTAL FLOTADO CLARO DE 9 MM DE ESPESOR DE PRIMER GRUPO, INCLUYE: SUMINISTRO Y COLOCACION, CUÑAS, FELPAS, DESPERDICIOS, ACARREOS, LIMPIEZA DEL AREA DE TRABAJO Y RETIRO DE LOS MATERIALES SOBRANTES FUERA DE LA OBRA CON TIRO LIBRE, ASI COMO LAS MANIOBRAS NECESARIAS PARA SU CORRECTA TERMINACION. | M2 |  | 595.51
I0223 | CRISTAL FLOTADO CLARO DE 12 MM DE ESPESOR DE PRIMER GRUPO, INCLUYE: SUMINISTRO Y COLOCACION, CUÑAS, FELPAS, DESPERDICIOS, ACARREOS, LIMPIEZA DEL AREA DE TRABAJO Y RETIRO DE LOS MATERIALES SOBRANTES FUERA DE LA OBRA CON TIRO LIBRE, ASI COMO LAS MANIOBRAS NECESARIAS PARA SU CORRECTA TERMINACION. | M2 |  | 661.56
I0224 | CRISTAL FLOTADO FILTRASOL 6 MM P.G. INCLUYE: SUMINISTRO Y COLOCACION, CUÑAS, FELPAS, DESPERDICIOS, ACARREOS, LIMPIEZA DEL AREA DE TRABAJO Y RETIRO DE LOS MATERIALES SOBRANTES FUERA DE LA OBRA CON TIRO LIBRE, ASI COMO LAS MANIOBRAS NECESARIAS PARA SU CORRECTA TERMINACION. | M2 |  | 518.51
I0225 | CRISTAL FLOTADO FILTRASOL 9 MM P.G. INCLUYE: SUMINISTRO Y COLOCACION, CUÑAS, FELPAS, DESPERDICIOS, ACARREOS, LIMPIEZA DEL AREA DE TRABAJO Y RETIRO DE LOS MATERIALES SOBRANTES FUERA DE LA OBRA CON TIRO LIBRE, ASI COMO LAS MANIOBRAS NECESARIAS PARA SU CORRECTA TERMINACION. | M2 |  | 518.51
I0226 | CRISTAL FLOTADO FILTRASOL 12 MM P.G. INCLUYE: SUMINISTRO Y COLOCACION, CUÑAS, FELPAS, DESPERDICIOS, ACARREOS, LIMPIEZA DEL AREA DE TRABAJO Y RETIRO DE LOS MATERIALES SOBRANTES FUERA DE LA OBRA CON TIRO LIBRE, ASI COMO LAS MANIOBRAS NECESARIAS PARA SU CORRECTA TERMINACION. | M2 |  | 1139.03
I0228 | PUERTA CON UNA HOJA DE 2.13 X 1.22 M. A BASE DE PERFILES DE ALUMINIO ADONIZADO DURANODICK INCLUYE: SUMINISTRO Y COLOCACION, CORTES, AJUSTES, DESPERDICIOS SISTEMA DE FIJACION Y NIVELACION A BASE DE TORNILLO PARA MADERA, TAQUETES DE PLASTICO, PIJAS, BISAGRA HIDRAULICA MARCA JACKSON, EMPUJAPUERTAS TUBULAR ALUMINIO DE ACUERDO A LO INDICADO EN PROYECTO, CRISTAL FLOTADO DE 6MM, LIMPIEZA DEL AREA DE TRABAJO RETIRO DE MATERIALES SOBRANTES UTILIZADOS EN LA EJECUCION DE LOS TRABAJOS A TIRO LIBRE ASI COMO LAS MANIOBRAS NECESARIAS PARA SU CORRECTA TERMINACION. | PZA |  | 7796.94
I0598 | ESPEJO 6 MM ESPESOR, INCLUYE:SUMINISTRO Y COLOCACION, BASTIDOR DE MADERA DE PINO DE 1a. CON FORRO DE TRIPLAY DE PINO DE 6 MM ESPESOR 1a. Y MARCO DE ALUMINIO, LIMPIEZA EL AREA DE TRABAJO, ASI COMO LAS MANIOBRAS NECESARIAS PARA SU CORRECTA TERMINACION. | M2 |  | 843.26
I0599 | MAMPARA PORCEWOLD ARENA, INCLUYE: SUMINISTRO E INSTALACION, FIJOS, PUERTAS, ANCLAJES, ELEVADORES, CHAPAS, LIMPIEZA DEL AREA DE TRABAJO Y RETIRO DE LOS MATERIALES SOBRANTES FUERA DE LA OBRA CON TIRO LIBRE, ASI COMO LAS MANIOBRAS NECESARIAS PARA SU CORRECTA TERMINACION (PARA EFECTO DE CUANTIFICACIÓN, LA ALTURA DE LOS ELEMENTOS ES EL DE FABRICACIÓN ES DECIR 1.60 m). | M2 |  | 3200.31
I1112 | CANCEL DE ALUMINIO ANODIZADO NATURAL DE 3", CON PERFILES BOLSA LINEA CUPRUM; INCLUYE: SUMINISTRO DE MATERIALES, MANO DE OBRA, COLOCACIÓN Y FIJACIÓN, HERRAMIENTA Y EQUIPO, CORTES, DESPERDICIOS, ACARREOS LOCALES Y FUERA DE LA OBRA, DE LOS MATERIALES SOBRANTES Y LIMPIEZA FINAL DEL AREA DE TRABAJO. | M2 |  | 744.53
I1118 | MIRILLA EN CAJERO AUTOMATICO, DE ALUMINIO DE 0.30 X 0.30 M, INCLUYE:SUMINISTRO E INSTALACION, PREFIL DE ALUMINIO, SELLADOR, LIMPIEZA DEL AREA DE TRABAJO Y DESALOJO DE LOS MATERIALES SOBRANTES FUERA DE OBRA, ASI COMO LAS MANIOBRAS NECESARIAS PARA SU CORRECTA TERMINACION. | PZA |  | 73.01
I1184 | PERFIL DE ALUMINIO NATURAL DE 4" X 4" PARA TARJETA LECTORA, INCLUYE: DESINSTALAR EL PERFIL EXISTENTE, SUMINISTRO E INSTALACION DEL NUEVO, RETIRO Y REINSTALACION DEL CRISTAL EXISTENTE, SELLADOR, LIMPIEZA DEL AREA DE TRABAJO Y RETIRO DE LOS MATERIALES SOBRANTES FUERA DE OBRA, ASI COMO LAS MANIOBRAS NECESARIAS PARA SU CORRECTA TERMINACION. | PZA |  | 1803.01
I1337 | REUBICACION DE PUERTA DE ALUMINIO EXISTENTE, INCLUYE: REINSTALACION DE PUERTA Y BISAGRA JACKSON, SELLADO, CORTES, AJUSTES, LIMPIEZA DEL AREA DE TRABAJO Y RETIRO DE LOS MATERIALES SOBRANTES FUERA DE OBRA, ASI COMO LAS MANIOBRAS NECESARIAS PARA SU CORRECTA TERMINACION. | PZA |  | 556.04
I1388 | CRISTAL DE 6 MM DE ESP., INCLUYE: SOLO COLOCACION, CUÑAS, DESPERDICIOS, ACARREOS, LIMPIEZA DEL AREA DE TRABAJO Y RETIRO DE LOS MATERIALES SOBRANTES FUERA DE LA OBRA CON TIRO LIBRE, ASI COMO LAS MANIOBRAS NECESARIAS PARA SU CORRECTA TERMINACION. | M2 |  | 52.39
I1412 | SOLERA DE ALUMINIO 2" X 1/8", INCLUYE: SUMINISTRO Y COLOCACION, CORTE, DESPERDICIOS, ACARREOS, LIMPIEZA DEL AREA DE TRABAJO Y RETIRO DE LOS MATERIALES SOBRANTES FUERA DE LA OBRA CON TIRO LIBRE, ASI COMO LAS MANIOBRAS NECESARIAS PARA SU CORRECTA TERMINACION. | M |  | 133.01
I1425 | ANGULO DE ALUMINIO 1", INCLUYE: SUMINISTRO Y COLOCACION, CORTES, DESPERDICIOS, ACARREOS, LIMPIEZA DEL AREA DE TRABAJO Y RETIRO DE LOS MATERIALES SOBRANTES FUERA DE LA OBRA CON TIRO LIBRE, ASI COMO LAS MANIOBRAS NECESARIAS PARA SU CORRECTA TERMINACION. | M |  | 35.41
I1578 | CRISTAL BLINDADO, INCLUYE: SOLO INSTALACION, CORTES, AJUSTES, DESPERDICIOS, SELLADO, ELEMENTOS DE FIJACION, ACARREOS, LIMPIEZA DEL AREA DE TRABAJO Y RETIRO DE LOS MATERIALES SOBRANTES FUERA DE OBRA CON TIRO LIBRE, ASI COMO LAS MANIOBRAS NECESARIAS PARA SU CORRECTA TERMINACION. | M2 |  | 307.34
I1739 | CHAPA DE PISO PHILLIPS MOD 590, INCLUYE: SUMINISTRO Y COLOCACION, AJUSTE, MANO DE OBRA, HERRAMIENTA, LIMPIEZA DEL AREA DE TRABAJO, ASI COMO LAS MANIOBRAS NECESARIAS PARA SU CORRECTA TERMINACION. | PZA |  | 481
I2637 | PELICULA 3M 7725-314 S/CAL ELECTROCUT DUSTED 1.22 DE ANCHO; INCLUYE: SUMINISTRO Y COLOCACION, CORTES, DESPERDICIOS, TRAZO, LIMPIEZA PREVIA, LIMPIEZA DEL AREA DE TRABAJO Y RETIRO DE LOS MATERIALES SOBRANTES FUERA DE OBRA. | M2 |  | 539.41
I2658 | ATIEZADOR DE CRISTAL FLOTADO DE 9 MM DE 10 CMS., DE ANCHO CON BISELADO DE ARISTAS, INCLUYE: SUMINISTRO, CORTES, AJUSTES, FIJACION, COLOCACION ALTURA DE COLOCACION HASTA 3 MTS, SELLADO, ELEMENTOS DE FIJACION, ACARREOS, MANO DE OBRA, HERRAMIENTA, LIMPIEZA DEL AREA DE TRABAJO Y RETIRO DE LOS MATERIALES SOBRANTES FUERA DE OBRA, ASI COMO LAS MANIOBRAS NECESARIAS PARA SU CORRECTA TERMINACION. | M |  | 434.38
I3011 | CANCEL CORREDIZO DE ALUMINIO ADONIZADO DURANODICK, LINEA DE 3" FORMADO POR DOS FIJOS SUPERIORES DE 1.48 x 0.80m Y DOS PUERTAS CORREDIZAS DE 1.48 x 2.10M INCLUYE: SUMINISTRO Y COLOCACION, JAMBA SUPERIOR, RIEL INFERIOR Y ADAPTADORES OCULTOS, CHAPA PHILLIPS MOD. 400 DC C, CORTES, DESPERDICIO, LIMPIEZA FINAL DEL AREA DE TRABAJO, ASI COMO LAS MANIOBRAS NECESARIAS PARA SU CORRECTA TERMINACION. | PZA |  | 5004.09
I3043 | FABRICACION DE BASTIDOR DE ALUMINIO PARA INSTALACION DE PANAFLEX, INCLUYE: MATERIALES, MARCO PERIMETRAL DE PERFIL CUADRADO DE ALUMINIO NATURAL DE 1"x1" 8397 CON CEJA EN EL PERIMETRO Y RIGIDIZANTES INTERMEDIOS DE TUBO CUADRADO DE ALUMINIO DE 1x1" A @ METRO, SOLDADO CON SOLDADURA ESPECIAL PARA ALUMINIO A BASE DE ARGON, ANGULO PERIMETRAL DE REMATE DE ALUMINIO CON ACABADO EN PINTURA AZUL, CORTES, DESPERDICIOS, AJUSTES, MANO DE OBRA, HERRAMIENTA, LIMPIEZA FINAL DEL AREA DE TRABAJO, ASI COMO LAS MANIOBRAS NECESARIAS PARA SU CORRECTA TERMINACION. | M2 |  | 404.19
I3044 | INSTALACION DE SUSTRATO FLEXIBLE PANAFLEX 945 COLOCACION Y TENSADO EN BASTIDOR O GABINETE INCLUYE: ELEMENTSO DE FIJACION, CORTES, AJUSTES, LAMINADO EN VINIL SCOTCHCAL SERIE 3630, LLEVANDO CALADA LA LEYENDA "BBVA BANCOMER" (EL SUSTRATO FLEXIBLE PANAFLEX Y EL VINIL SERAN SUMINISTRADOS POR EL BANCO), MANO DE OBRA, HERRAMIENTA, LIMPIEZA FINAL DEL AREA DE TRABAJO, ASI COMO LAS MANIOBRAS NECESARIAS PARA SU CORRECTA TERMINACION. | M2 |  | 457.33
I3045 | INSTALACION DE ANUNCIO ELABORADO A BASE DE BASTIDOR DE ALUMINIO DE 1"x1", INCLUYE: SUSTRATO FLEXIBLE PANAFLEX 945, COLOCACION Y TENSADO EN BASTIDOR O GABINETE, LAMINADO EN VINIL SCOTCHCAL SERIE 3630, LLEVANDO CALADA LA LEYENDA "BBVA BANCOMER" (EL SUSTRATO FLEXIBLE PANAFLEX Y EL VINIL SERAN SUMINISTRADOS POR EL BANCO), MANO DE OBRA, HERRAMIENTA, LIMPIEZA FINAL DEL AREA DE TRABAJO, ASI COMO LAS MANIOBRAS NECESARIAS PARA SU CORRECTA TERMINACION. | M2 |  | 1144.86
I3058 | CHAPA ELECTRICA, INCLUYE: SUMINISTRO Y COLOCACION, CONEXION, AJUSTE, MANO DE OBRA, HERRAMIENTA, LIMPIEZA DEL AREA DE TRABAJO, ASI COMO LAS MANIOBRAS NECESARIAS PARA SU CORRECTA TERMINACION. | PZA |  | 1364.84
I3111 | DESISTALAR E INSTALAR BISAGRA HIDRAULICA, INCLUYE: RETIRO E INSTALACION DE PUERTA, AJUSTE, NIVELADO, PLOMEADO, PRUEBAS, MATERIALES, MANO DE OBRA, HERRAMIENTA, LIMPIEZA DEL AREA DE TRABAJO, ASI COMO LAS MANIOBRAS NECESARIAS PARA SU CORRECTA TERMINACION. | PZA |  | 559.81
I3112 | REPARACION DE BISAGRA HIDRAULICA MARCA RIOBY O JACKSON, INCLUYE: SUMINISTRO E INSTALACION DE REFACCIONES, CAMBIO DE BALEROS, EMPAQUES, LIQUIDO HIDRAULICO, TORNO SOLDADURA, MATERIALES, MANO DE OBRA, HERRMIENTA, LIMPIEZA DEL AREA DE TRABAJO, ASI COMO LAS MANIOBRAS NECESARIAS PARA SU CORRECTA TERMINACION. | PZA |  | 3120.94
I3122 | CHAPA PHILLIPS DE ALUMINIO MODELO 550, INCLUYE: SUMINISTRO Y COLOCACION, HECHURA DE HUECO EN PERFIL DE ALUMINIO, AJUSTE, MANO DE OBRA, HERRAMIENTA, LIMPIEZA DEL AREA DE TRABAJO, ASI COMO LAS MANIOBRAS NECESARIAS PARA SU CORRECTA TERMINACION. | PZA |  | 1408.39
I3148 | PUERTA DE ALUMINIO DURANODICK DE 3" X 1 3/4" DE 1.00 X 2.10 INCLUYE: SUMINISTRO Y COLOCACION, CRISTAL FLOTADO DE 6MM, CERRADURA PHILLIPS DE MANIJA DURANODICK, PIVOTE Y BIVEL, ZOCLO, FELPA, CUÑA DE VINIL, CORTES, DESPERDICIOS, CALZAS, LIMPIEZA DEL AREA DE TRABAJO Y RETIRO DE LOS MATERIALES SOBRANTES FUERA DE LA OBRA | PZA |  | 3946.03
I3173 | BISAGRA HIDRAULICA MARCA JACKSON PARA PUERTA DE ACCESO DE ALUMINIO, INCLUYE: SUMINISTRO E INSTALACION, DESMONTAJE DE LA PUERTA, RETIRO DE LA BISAGRA EXISTENTE, COLOCACION DE BISAGRA NUEVA, COLOCACION DE PUERTA DE ATM, NIVELACION Y AJUSTE DE LA MISMA, DEMOLICIONES Y RESANES NECESARIOS, ESCALERAS, ELEMENTOS DE FIJACION, MANO DE OBRA, HERRAMIENTA Y TODO LO NECESARIO. | PZA |  | 2920.54
I5377 | CRISTAL FLOTADO TINTEX AZUL DE 6 MM DE ESPESOR 1ER. GRUPO INCLUYE: SUMINISTRO Y COLOCACION, CORTES, DESPERDICIOS, CUÑAS, SELLADO CON SILICON, ANDAMIOS, ACARREOS, RETIRO DE MATERIAL SOBRANTE FUERA DE LA OBRA, ALTURA HASTA 4.00 MTS., LIMPIEZA DEL AREA. | M2 |  | 492.66
I5378 | ATIEZADOR DE CRISTAL TINTEX AZUL DE 9 MM DE 10 CMS DE ANCHO CON BISELADO DE ARISTAS, INCLUYE: SUMINISTRO, CORTES, AJUSTES, FIJACION, COLOCACION ALTURA DE COLOCACION HASTA 4 MTS, SELLADO, ELEMENTOS DE FIJACION, ACARREOS, MANO DE OBRA, HERRAMIENTA, LIMPIEZA DEL AREA DE TRABAJO Y RETIRO DE LOS MATERIALES SOBRANTES FUERA DE OBRA, ASI COMO LAS MANIOBRAS NECESARIAS PARA SU CORRECTA TERMINACION. | ML |  | 278.46
I9379 | COLOCACION DE CANCEL EXISTENTE; INCLUYE: ACARREOS, SUMINISTRO DE SELLADOR, VINIL, CORTES DESPERDICIOS, ELEMENTOS DE FIJACION, MANO DE OBRA, HERRAMIENTA Y TODO LO NECESARIO. | M2 |  | 354.68
I9380 | ENTRECALLE DEALUMINIO DE 1/2" ; INCLUYE: SUMINISTRO Y COLOCACION A MURO CON SILICON TRANSPARENTE, CORTES, DESPERDICIOS, MANO DE OBRA Y TODO LO NECESARIO. | M |  | 53.64
I9381 | JALADERA DE ALUMINIO EN PINTURA ELECTROSTATICA DE 1" x 0.40 M PARA PUERTAS DE ACCESO, INCLUYE: SUMINISTRO Y COLOCACION, HERRAMIENTA, MANO DE OBRA Y TODO LO NECESARIO PARA SU CORRECTA TERMINACION | PZA |  | 98
I0210 | BARNIZ TIPO MARINO, INCLUYE: SUMINISTRO Y APLICACION, PREPARACION DE LA SUPERFICIE, SELLADOR DE ALTA CONCENTRACION TIPO AMERICANO, RESANADOR, LIMPIEZA DEL AREA DE TRABAJO Y RETIRO DE LOS MATERIALES SOBRANTES FUERA DE LA OBRA CON TIRO LIBRE, ASI COMO LAS MANIOBRAS NECESARIAS PARA SU CORRECTA TERMINACION. | M2 |  | 144.08
I0211 | BARNIZ DE POLIURETANO, INCLUYE: SUMINISTRO Y APLICACION, PREPARACION DE LA SUPERFICIE, SELLADOR DE ALTA CONCENTRACION TIPO AMERICANO, RESANADOR, LIMPIEZA DEL AREA DE TRABAJO Y RETIRO DE LOS MATERIALES SOBRANTES FUERA DE LA OBRA CON TIRO LIBRE, ASI COMO LAS MANIOBRAS NECESARIAS PARA SU CORRECTA TERMINACION. | M2 |  | 148.09
I0212 | LACA AUTOMOTIVA (SAYER LACK), INCLUYE: SUMINISTRO Y APLICACION, PREPARACION DE LA SUPERFICIE, SELLADO, RESANADO, LIMPIEZA DEL AREA DE TRABAJOS Y RETIRO DE LOS MATERIALES SOBRANTES FUERA DE LA OBRA CON TIRO LIBRE, ASI COMO LAS MANIOBRAS NECESARIAS PARA SU CORRECTA TERMINACION. | M2 |  | 247.69
I0231 | PUERTA DE MADERA CON UNA SECCION DE 0.90 X 2.40 M. ELABORADA CON BASTIDOR DE MADERA CON UNA SECCION DE 3/4"X1 1/2" A @ 30 CM. EN AMBOS SENTIDOS FORRADA CON TRIPLAY DE PINO DE 6 MM. EN AMBOS LADOS, EL MARCO SE FABRICARA CON TABLA DE 3/4" CON UN ANCHO MINIMO DE 8CM. Y UN MAXIMO DE 16 CM., BATIENTE DE MADERA DE PINO DE 1/2" X 1/2"; ACABADO EN LACA AUTOMOTIVA COLOR INDICADO POR LA SUPERVISION, INCLUYE: SUMINISTRO, FABRICACION Y COLOCACION, CERRADURA MARCA YALE MODELO TULIP AS-52, SISTEMA DE FIJACION A BASE DE TAQUETES DE FIBRA DE VIDRIO DE 1/4"; TORNILLOS PARA MADERA DE 76 X 10; RESISTOL BLANCO, CLAVOS, CORTES AJUSTES, DESPERDICIOS SISTEMA DE FIJACION Y NIVELACION A BASE DE TORNILLO PARA MADERA, TAQUETES DE PLASTICO, PIJAS, BISAGRAS DE PERNO SUELTO DE ACUERDO A LO INDICADO EN PROYECTO, LIMPIEZA DEL AREA DE TRABAJO RETIRO DE MATERIALES SOBRANTES UTILIZADOS EN LA EJECUCION DE LOS TRABAJOS A TIRO LIBRE ASI COMO LAS MANIOBRAS NECESARIAS PARA SU CORRECTA TERMINACION . | PZA |  | 3708.56
I0232 | PUERTA DE MADERA DE 0.90X2.10M, CONSTRUIDA A BASE DE BASTIDOR DE MADERA DE PINO DE PRIMERA DE 11/2" X 1" A @ 30 CM. EN AMBOS SENTIDOS, FORRADO CON TRIPLAY DE PINO DE PRIMERA DE 6 MM DE ESPESOR Y CON TERMINACION EN FORMAICA GRIS ACERO 9402 DE INTERCOMUNICACION, INCLUYE: SUMINISTRO, FABRICACION Y COLOCACION, TOPE, FORRADO DE CANTOS, CHAPA DE INTERCOMUNICACION, BISAGRAS DE LIBRO PERNO SUELTO, MARCO CON ACABADO EN LACA, LIMPIEZA DEL AREA DE TRABAJO Y RETIRO DE LOS MATERIALES SOBRANTES FUERA DE LA OBRA CON TIRO LIBRE, ASI COMO LAS MANIOBRAS NECESARIAS PARA SU CORRECTA TERMINACION. | PZA |  | 5021.7
I1019 | MUEBLE CLOSET DE SEGURIDAD DE 2.45 X 2.20 M. CON CUATRO PUERTAS DE PERSIANA, MARCO E INTERMEDIO CON ACABADO EN LACA, IDEM. ANTERIOR, INCLUYE: SUMINISTRO, FABRICACION Y COLOCACION, CORTES, AJUSTES, BISAGRAS, JALADERAS, MANO DE OBRA, LIMPIEZA DEL AREA DE TRABAJO, ASI COMO LAS MANIOBRAS NECESARIAS PARA SU CORRECTA TERMINACION. | PZA |  | 7882.69
I1060 | CONSTRUCCION DE MUEBLE PARA CUARTO DE ASEO DE 1.50 X 0.60 X 0.40 M. HECHO A BASE DE BASTIDOR DE MADERA DE PINO DE 1a. DE 3/4" X 11/2" A @ 30 CM, FORRADO CON TRIPLAY DE PINO DE 1a. Y CON ACABADO EN FORMAICA GRIS ACERO, INCLUYE: SUMINISTRO, FABRICACION Y COLOCACION, CORTES, AJUSTES, BISAGRAS, JALADERAS, MANO DE OBRA, LIMPIEZA DEL AREA DE TRABAJO, ASI COMO LAS MANIOBRAS NECESARIAS PARA SU CORRECTA TERMINACION. | PZA |  | 3694.41
I1101 | PUERTA DE MADERA DE PINO DE 1a. DE 2.70 X 1.60 M. DE TAMBOR A BASE DE TRIPLAY DE 6 MM Y BASTIDOR DE 11/2" X 1" A @ 30 CM. EN AMBOS SENTIDOS, RAUTEADA A @ 15 CM. VERTICALMENTE, INCLUYE: SUMINISTRO, FABRICACION Y COLOCACION, CORTES, AJUSTES, CERRADURA, BISAGRAS, PASADOR METALICO, ACABADA EN BARNIZ POLYFORM, LIMPIEZA DEL AREA DE TRABAJO Y RETIRO DE LOS MATERIALES SOBRANTES FUERA DE OBRA, ASI COMO LAS MANIOBRAS NECESARIAS PARA SU CORRECTA TERMINACION. | PZA |  | 6119.88
I1102 | PUERTA DE MADERA DE PINO DE 1a. DE 0.60 X 2.00 M. DE TAMBOR A BASE DE TRIPLAY DE 6 MM Y BASTIDOR DE 11/2" X 1" A @ 30 CM. EN AMBOS SENTIDOS, RAUTEADA A @ 15 CM. VERTICALMENTE, INCLUYE: SUMINISTRO, FABRICACION Y COLOCACION, CORTES, AJUSTES, CERRADURA, BISAGRAS, PASADOR METALICO, ACABADA EN BARNIZ POLYFORM, LIMPIEZA DEL AREA DE TRABAJO Y RETIRO DE LOS MATERIALES SOBRANTES FUERA DE OBRA, ASI COMO LAS MANIOBRAS NECESARIAS PARA SU CORRECTA TERMINACION. | PZA |  | 2588.45
I1103 | PUERTA DE MADERA DE PINO DE 1a. DE 1.60 X 2.00 M. DE TAMBOR A BASE DE TRIPLAY DE 6 MM Y BASTIDOR DE 11/2" X 1" A @ 30 CM. EN AMBOS SENTIDOS, RAUTEADA A @ 15 CM. VERTICALMENTE, INCLUYE: SUMINISTRO, FABRICACION Y COLOCACION, CORTES, AJUSTES, CERRADURA, BISAGRAS, PASADOR METALICO, ACABADA EN BARNIZ POLYFORM, LIMPIEZA DEL AREA DE TRABAJO Y RETIRO DE LOS MATERIALES SOBRANTES FUERA DE OBRA, ASI COMO LAS MANIOBRAS NECESARIAS PARA SU CORRECTA TERMINACION. | PZA |  | 4235.45
I1104 | PUERTA DE MADERA DE PINO DE 1a. DE 1.90 X 0.85 M. DE TAMBOR A BASE DE TRIPLAY DE 6 MM Y BASTIDOR DE 11/2" X 1" A @ 30 CM EN AMBOS SENTIDOS, RAUTEADA A @ 15 CM VERTICALMENTE INCLUYE: SUMINISTRO, FABRICACION Y COLOCACION, CORTES, AJUSTES, CERRADURA, BISAGRAS, PASADOR METALICO, ACABADA EN BARNIZ POLYFORM, LIMPIEZA DEL AREA DE TRABAJO Y RETIRO DE LOS MATERIALES SOBRANTES FUERA DE OBRA, ASI COMO LAS MANIOBRAS NECESARIAS PARA SU CORRECTA TERMINACION. | PZA |  | 3192.44
I1155 | COLOCACION DE PUERTAS DE MADERA DE RECUPERACION, INCLUYE: INSTALACION DE MARCO, ELEMENTOS DE FIJACION, AJUSTE, MANO DE OBRA, HERRAMIENTA, LIMPIEZA DEL AREA DE TRABAJO Y RETIRO DE LOS MATERIALES SOBRANTES FUERA DE OBRA, ASI COMO LAS MANIOBRAS NECESARIAS PARA SU CORRECTA TERMINACION. | PZA |  | 146
I1162 | RESTAURACION DE CHAMBRANA DE MADERA EXISTENTE DE 6" X 1", INCLUYE: RESANADO, REPARACION, RETIRO DE MADERA PODRIDA, FORRADO DE 2 ENTRECALLES PARALELAS, BARNIZADO, RESANES, LIMPIEZA DEL AREA DE TRABAJO Y RETIRO DE LOS MATERIALES SOBRANTES FUERA DE OBRA, ASI COMO LAS MANIOBRAS NECESARIAS PARA SU CORRECTA TERMINACION. | M |  | 172.88
I1171 | CONSTRUCCION DE MUEBLE MD-03 PARA TABLEROS ELECTRICOS DE 1.38 X 2.40 M, FABRICADA A BASE DE BASTIDOR DE MADERA DE PINO DE 3/4 X 1 1/2", FORRADA CON TRIPLAY DE PINO DE 6 MM POR AMBAS CARAS, INCLUYE: SUMINISTRO, FABRICACION Y COLOCACION, CORTES, AJUSTES, PEGAMENTO, ELEMENTOS DE FIJACION, RESANES, LIMPIEZA DEL AREA DE TRABAJO Y RETIRO DE LOS MATERIALES SOBRANTES FUERA DE OBRA, ASI COMO LAS MANIOBRAS NECESARIAS PARA SU CORRECTA TERMINACION. | PZA |  | 8356.63
I1223 | PUERTA DE MADERA DE 1.60 X 2.10 MTS CONSTRUIDA A BASE DE BASTIDOR DE MADERA DE PINO DE PRIMERA DE 1 1/2" X 1" A @ 30 CM. EN AMBOS SENTIDOS, FORRADO CON TRIPLAY DE PINO DE PRIMERA DE 6 MM DE ESPESOR Y CON TERMINACION EN FORMAICA GRIS ACERO 9402, INCLUYE: SUMINISTRO, FABRICACION Y COLOCACION, CORTES, AJUSTES, PEGAMENTO, ELEMENTOS DE FIJACION, RESANES, TOPE, CHAPA DE INTERCOMUNICACION, BISAGRAS DE LIBRO PERNO SUELTO, MARCO CON ACABADO EN LACA, LIMPIEZA DEL AREA DE TRABAJO Y RETIRO DE LOS MATERIALES SOBRANTES FUERA DE LA OBRA CON TIRO LIBRE. | PZA |  | 7783.64
I1237 | PUERTA DE MADERA PARA REGISTRO TELEFONICO DE 0.60 X 0.60 M. EN MADERA DE PINO DE 1a. INCLUYE: SUMINISTRO, FABRICACION Y COLOCACION, CORTES, AJUSTES, PEGAMENTO, ELEMENTOS DE FIJACION, RESANES, ACABADO EN BARNIZ A DOS CARAS, BISAGRAS, JALADERAS, RESBALONES, LIMPIEZA DEL AREA DE TRABAJO Y RETIRO DE SOBRANTES FUERA DE OBRA, ASI COMO LAS MANIOBRAS NECESARIAS PARA SU CORRECTA TERMINACION. | PZA |  | 1072.18
I1247 | BASE DE TRIPLAY DE PINO DE 1A DE 3/4" PARA MEDIDORES Y TABLERO, INCLUYE: SUMINISTRO Y COLOCACION, CORTES, AJUSTES, DESPERDICIOS, ACABADO EN ESMALTE, THINER, ESTOPA, ELEMENTOS DE FIJACION, MANO DE OBRA, HERRAMIENTA, LIMPIEZA DEL AREA DE TRABAJO Y RETIRO DE SOBRANTES FUERA DE OBRA, ASI COMO LAS MANIOBRAS NECESARIAS PARA SU CORRECTA TERMINACION. | M2 |  | 473.88
I1259 | CIERRA PUERTAS MCA. JACKSON, INCLUYE: SUMINISTRO Y COLOCACION, SISTEMA DE FIJACION A BASE DE TAQUETES Y TORNILLOS, EFECTUANDO PRUEBAS DE FUNCIONAMIENTO, AJUSTES, MANO DE OBRA, ESCALERAS, HERRAMIENTA, LIMPIEZA DEL AREA DE TRABAJO, ASI COMO EL DESALOJO DE LOS MATERIALES SOBRANTES. | PZA |  | 376.1
I1294 | CHAPA PHILIPS 42, INCLUYE: SUMINISTRO Y COLOCACION, AJUSTES, TRAZO, ACARREOS, MANO DE OBRA, FIJACION DE PUERTA, HERRAMIENTA Y TODO LO NECESARIO. | PZA |  | 404.26
I1320 | FORMAICA EN PUERTA DE INTERCOMUNICACION A 1 CARA, INCLUYE: SUMINISTRO Y COLOCACION DE FORMAICA, CORTES, AJUSTES, PREPARACION DE LA SUPERFICIE ACTUAL, PEGAMENTO, DESPERDICIOS, MANO DE OBRA, HERRAMIENTA, ESCALERAS, LIMPIEZA DEL AREA DE TRABAJO Y TODO LO NECESARIO PARA SU CORRECTA TERMINACION. | M2 |  | 1063.44
I1328 | MARCO DE MADERA DE PINO DE 1A. PARA PUERTA DE INTERCOMUNICACION, INCLUYE: SUMINISTRO, FABRICACION Y COLOCACION, CORTES, AJUSTES, DESPERDICIOS, ELEMENTOS DE FIJACION, ACABADO EN LACA, PREPARACION DE LA SUPERFICIE, MANO DE OBRA, HERRAMIENTA, ESCALERAS, LIMPIEZA DEL AREA DE TRABAJO Y TODO LO NECESARIO PARA SU CORRECTA TERMINACION. | PZA |  | 815.56
I1332 | COLOCACION DE PUERTAS MUEBLE SEGURIDAD, INCLUYE: INSTALACION, TRAZO, NIVELACION, AJUSTES, FIJACION, RETOQUES, MANO DE OBRA, HERRAMIENTA, LIMPIEZA DEL AREA DE TRABAJO Y TODO LO NECESARIO PARA SU CORRECTA TERMINACION. | PZA |  | 146
I1343 | TAPA DE MADERA DE 30 X 30 CM., INCLUYE: SUMINISTRO, FABRICACION Y COLOCACION, TRAZO, NIVELACION, AJUSTES, ELEMENTSO DE FIJACION, ACABADO EN BARNIZ NATURAL, RESANES, MANO DE OBRA, HERRAMIENTA, LIMPIEZA DEL AREA DE TRABAJO Y TODO LO NECESARIO PARA SU CORRECTA TERMINACION. | PZA |  | 536.09
I1344 | JALADERA FORJADA EN CUADRADO DE 5/8", INCLUYE: SUMINISTRO Y COLOCACION, FIJACION, AJUSTES, NIVELACION, MANO DE OBRA, HERRAMIENTA, LIMPIEZA DEL AREA DE TRABAJO Y TODO LO NECESARIO PARA SU CORRECTA TERMINACION. | PZA |  | 183.51
I1423 | ZOCLO MADERA PINO 1/2" X 4", INCLUYE: SUMINISTRO Y COLOCACION, ACABADO EN BARNIZ, CORTES, AJUSTES, PREPARACION DE LA SUPERFICIE, DESPERDICIOS, ELEMENTOS DE FIJACION, MANO DE OBRA, HERRAMIENTA, LIMPIEZA DEL AREA DE TRABAJO Y TODO LO NECESARIO PARA SU CORRECTA TERMINACION. | M |  | 103.39
I1510 | PULIDO, SELLADO, ENTINTADO Y BARNIZADO DE PLAFON DE MADERA, INCLUYE: APLICACION DE PENTACLOROFENOL, ANDAMIOS, AJUSTES, FIJACION, ALTURA 3.50 MTS. LIMPIEZA DEL AREA DE TRABAJO Y RETIRO DE LOS MATERIALES SOBRANTES FUERA DE LA OBRA, ASI COMO LAS MANIOBRAS NECESARIAS PARA SU CORRECTA TERMINACION. | M2 |  | 199.54
I1511 | CONSTRUCCION DE CAJILLO PERIMETRAL DE MADERA DE 1a. INCLUYE: SUMINISTRO, FABRICACION Y COLOCACION, BASTIDOR DE MADERA DE PINO DE 1a. 2" X 1" A @ 60 CM. DOBLES COLOCADAS A CADA LADO DE LA WALDRA EXISTENTE FORMANDO ESCUADRA, ELEMENTOS DE FIJACION, CORTES, DESPERDICIOS, LIMPIEZA Y RETIRO DE LOS MATERIALES SOBRANTES FUERA DE OBRA CON TIRO LIBRE, ASI COMO LAS MANIOBRAS NECESARIAS PARA SU CORRECTA TERMINACION. | M |  | 781.66
I1515 | RESPALDO DE 1.22 X 2.44 M. A BASE DE BASTIDOR DE MADERA DE PINO DE 1a. CON FORRO DE TRIPLAY DE 6 MM DE ESPESOR Y CON TERMINACION EN BARNIZ, INCLUYE: SUMINISTRO, FABRICACION Y COLOCACION, CORTES, AJUSTES, DESPERDICIOS, ELEMENTOS DE FIJACION, LIMPIEZA DEL AREA DE TRABAJO Y RETIRO DE LOS MATERIALES SOBRANTES FUERA DE OBRA CON TIRO LIBRE, ASI COMO LAS MANIOBRAS NECESARIAS PARA SU CORRECTA TERMINACION. | PZA |  | 2432.28
I1516 | TOPES PARA PUERTAS EXISTENTES EN MURO Y/O PISO, INCLUYE: SUMINISTRIO Y COLOCACION, AJUSTE, ELEMENTOS DE FIJACION, LIMPIEZA DEL AREA DE TRABAJO Y RETIRO DE LOS MATERIALES SOBRANTES FUERA DE OBRA CON TIRO LIBRE, ASI COMO LAS MANIOBRAS NECESARIAS PARA SU CORRECTA TERMINACION. | PZA |  | 70.43
I1517 | CHAPA PARA PUERTA DE DUCTO DE INSTALACIONES, INCLUYE: SUMINISTRO E INSTALACION, TRAZO, NIVELACION, ELEMENTOS DE FIJACION, AJUSTES, LIMPIEZA DEL AREA DE TRABAJO Y RETIRO DE LOS MATERIALES SOBRANTES FUERA DE OBRA CON TIRO LIBRE, ASI COMO LAS MANIOBRAS NECESARIAS PARA SU CORRECTA TERMINACION. | PZA |  | 367.75
I1518 | PASADOR PARA PUERTA DE REGISTRO EXISTENTE, INCLUYE: SUMINISTRO Y COLOCACION, AJUSTE, TRAZO, NIVELACION, ELEMENTOS DE FIAJCION, LIMPIEZA DEL AREA DE TRABAJO Y RETIRO DE LOS MATERIALES SOBRANTES FUERA DE OBRA CON TIRO LIBRE, ASI COMO LAS MANIOBRAS NECESARIAS PARA SU CORRECTA TERMINACION. | PZA |  | 110.43
I1588 | PUERTA DE 1.20 X 2.40 ENTABLERADA CON MADERA DE PINO DE 1A. EL MARCO SE FABRICARA CON TABLON DE 3/4" CON UN ANCHO MINIMO DE 8CM. Y UN MAXIMO DE 16 CM., BATIENTE DE MADERA DE PINO DE 1/2" X 1/2"; ACABADO EN LACA AUTOMOTIVA COLOR INDICADO POR LA SUPERVISION, INCLUYE: SUMINISTRO, FABRICACION Y COLOCACION, CERRADURA MARCA YALE MODELO TULIP AS-52, SISTEMA DE FIJACION A BASE DE TAQUETES DE FIBRA DE VIDRIO DE 1/4"; TORNILLOS PARA MADERA DE 76 X 10; RESISTOL BLANCO, CLAVOS, CORTES AJUSTES, DESPERDICIOS SISTEMA DE FIJACION Y NIVELACION A BASE DE TORNILLO PARA MADERA, TAQUETES DE PLASTICO, PIJAS, BISAGRAS DE PERNO SUELTO, LIMPIEZA DEL AREA DE TRABAJO RETIRO DE MATERIALES SOBRANTES UTILIZADOS EN LA EJECUCION DE LOS TRABAJOS A TIRO LIBRE, ASI COMO LAS MANIOBRAS NECESARIAS PARA SU CORRECTA TERMINACION . | PZA |  | 6854.55
I1589 | DESMONTAJE Y MONTAJE DE CANCEL DE MADERA Y VIDRIO, INCLUYE: APLICACIÓN DE LACA NITROCELULOSA COLOR INDICADO POR SUPERVISION PARA REAFRIMAR ACABADO AL RECOLOCARLA, CORTES, AJUSTES, RESANES, ELEMENTSO DE FIJACION, FIJACION, ACARREOS HASTA LUGAR DE ESTIBA, ESCALERAS, MANO DE OBRA, HERRAMIENTA Y TODO LO NECESARIO. | PZA |  | 336.58
I1590 | TRIPLAY DE PINO 1A DE 19 MM DE ESP. ACABADO EN FORMICA EN AMBAS CARAS DE LA SUPERFICIE, INCLUYE: SUMINISTRO Y COLOCACION, CORTES, AJUSTES, DESPERDICIOS, PEGAMENTO, TRAZO, ELEMENTOS DE FIJACION, MANO DE OBRA, HERRAMIENTA, LIMPIEZA DEL AREA DE TRABAJO Y TODO LO NECESARIO PARA SU CORRECTA TERMINACION. | M2 |  | 866.04
I1954 | RASPADO DE PUERTAS DE MADERA, INCLUYE. APLICACION DE REMOVEDOR EN PROPORCION DE 1 LT X M2 HASTA EN TRES PASADAS COMO MINIMO, RETIRO DE GRASAS SOLTADAS DE LA PINTURA A BASE DE THINNER Y ESTOPA, ASENTADO DE LA SUPERFICIE CON LIJAS DIFERENTES, TRANSPORTACION DE PUERTAS OBRA-TALLER-OBRA, RASPADO DE MARCO DE LA PUERTA EN SITIO, PROTECCION DEL AREA DE TRABAJO, LIMPIEZA, RETIRO Y RECOLOCACION DE LA PUERTA. | PZA |  | 331.23
I2253 | CANES DE MADERA DE PINO PARA LA COLOCACION DE PUERTAS DE MADERA EN VANOS EN MUROS DE TABLAROCA, EL PRECIO INCLUYE: SUMINISTRO Y COLOCACION, ELEMENTOS DE FIJACION, CORTES, AJUSTES, HERRAMIENTA, MANO DE OBRA, LIMPIEZA DEL AREA DE TRABAJO Y TODO LO NECESARIO PARA SU CORRECTA TERMINACION. | ML |  | 28.8
I3001 | BASE DE MADERA PARA U.P.S. FABRICADA CON BASTIDOR DE TRIPLAY DE PINO DE 6MM DE ESPESOR DE 1a ACABADO EN LACA SEMI-MATE DE 1.39 X 0.85MTS DE 12CM DE ALTURA, INCLUYE: SUMINISTRO Y COLOCACION, CORTES, AJUSTES, DESPERDICIOS, TRAZO, ELEMENTOS DE FIJACION, ACARREO, ELEVACIONES, HERRAMIENTA, LIMPIEZA Y TODO LO NECESARIO PARA SU CORRECTA EJECUCION | PZA |  | 2135.18
I3012 | APLICACION DE POLIESTER EN CUBIERTA DE ESCRITORIO, INCLUYE: SUMINISTRO DE MATERIALES, DESPRENDIMIENTO DE POLIESTER DE ALTA TEMPERATURA, DESBASTADO DE POLIESTER CON LIJAS DE MADERA 60 Y 100 FANDELI, REPOSICION DE CHAPA DE MADERA FALTANTE O DAÑADA, APLICACION DE AISLANTE A Y B, ASI COMO LACA PALIZANDRO AUTOMOTIVA A PISTOLA, ASENTADO CON LIJA DE AGUA FANDELI No. 360, COLOCACION DE MASCARILLA DE MASKIN TAPE PARA LA APLICACION DE POLIESTER CON UN RENDIMIENTO DE 4KG, DESENGRASADO CON THINNER UTILIZANDO ESTOPA DE PRIMERA DESBASTADO DE POLIESTER A 5 LIJAS DE AGUA No. 240, 360, 400, 600. LIJA DE MADERA PARA REBABA DE POLIESTER, PULIDO DE LA SUPERFICIE CON CORCHO DE PLASTICO, TERMINADO FINAL AL ALTO BRILLO CON APLICACION DE PASTAS FINAS SAYER LACK Y GASOLINA BLANCA CON BORLA DE BORREGO DEL No. 8, ACABADO PIANO EN CUBIERTA CON SILICON MARVIL, LIMPIEZA FINAL CON ALGODON DE PRIMERA PARA ACABADO PIANO, MOVIMIENTO DE MOBILIARIO, PROTECCION DEL AREA DE TRABAJO Y RETIRO DEL MATERIAL SOBRANTE. | M2 |  | 945.09
I3013 | APLICACION DE LACA EN CUBIERTA DE ESCRITORIO INCLUYE: SUMINISTRO DE MATERIALES, DESLAVADO DE LA SUPERFICIE CON REMOVEDOR COMEX Y THINNER ESTANDAR, CON BROCHA DEL No. 5 Y ESTOPA, RASPANDO CON CUCHILLAS DE CEPILLO DEL No. 4, RESANES CON PASTA MARVIL DE COMEX, ASENTADO DE LA SUPERFICIE CON LIJA DE MADERA DEL 60 Y 100 FANDELI, APLICACION DE TINTA COLOR NOGAL INGLES SAYER LACK DE ACEITE, APLICACION E SELLADORES Y LACAS CATALIZADAS DE 48 % SOLIDOS MARCA SAYER LACK A PISTOLA Y MUÑECA, DESBASTADO POSTERIOR CON LIJA DE AGUA FANDELI DE 240 Y 360, ESFUMANDO CON LACA AUTOMOTIVA PARA IGUALAR COLOR PALIZANDRO EN TRES COLORES ( ROJO BERMELLON, NEGRO Y MARRON) A PISTOLA. TERMINADO FINAL CON SILICON SAYER LACK, MOVIMIENTO DE MOBILIARIO, PROTECCION DEL AREA DE TRABAJO Y RETIRO DEL MATERIAL SOBRANTE. | M2 |  | 435.16
I3014 | RETIRO DE CHAPA DE INTERCOMUNICACION EXISTENTE CON RECUPERACION, INCLUYE: FIJACION DE LA PUERTA, MANO DE OBRA, HERRAMIENTA, ACARREOS, ESTIBA, LIMPIEZA Y TODO LO NECESARIO PARA SU CORRECTA TERMINACION. | PZA |  | 146
I3015 | COLOCACION DE CHAPA DE INTERCOMUNICACION EXISTENTE, INCLUYE: FIJACION DE LA PUERTA, MANO DE OBRA, HERRAMIENTA, ACARREOS, ESTIBA, LIMPIEZA Y TODO LO NECESARIO PARA SU CORRECTA TERMINACION. | PZA |  | 116.84
I3021 | REPARACION DE PUERTA DE MADERA DE 0.90 x 2.10M EXISTENTE, INCLUYE: SUMINISTRO DE MATERIALES, AJUSTE DE BISAGRAS, REBAJADO DE CANTOS, AJUSTE DE CHAPA, NIVELACION, APLICACION DE BARNIZ PREVIO TRATAMIENTO DE LACA EXISTENTE, DESMONTAJE Y MONTAJE, ACARREOS, ELEVACIONES, LIMPIEZA DEL AREA DE TRABAJO Y TODO LO NECESARIO. | PZA |  | 2130.51
I3047 | GOTEADO DE POLIESTER EN PARTES FALTANTES Y DAÑADAS DE CUBIERTA DE ESCRITORIO INCLUYE: SUMINISTRO DE MATERIALES Y APLICACION, DESPRENDIMIENTO DE POLIESTER DE ALTA TEMPERATURA, DESBASTADO DE POLIESTER CON LIJAS DE MADERA DEL 60 Y 100 FANDELI, APLICACION DE AISLANTE A Y B, ASI COMO LACA PALIZANDRO AUTOMOTIVA A PISTOLA, ASENTADO CON LIJA DE AGUA FANDELI No. 360, COLOCACION DE MASCARILLA DE MASKIN TAPE PARA LA APLICACION DE POLIESTER EN EL AREA DAÑADA, DESENGRASADO CON THINNER UTILIZANDO ESTOPA DE PRIMERA. DESBASTADO DE POLIESTER A 5 LIJAS DE AGUA No. 240, 360, 400, 600, LIJA DE MADERA PARA REBABA DE POLIESTER, PULIDO DE LA SUPERFICIE CON CORCHO DE PLASTICO, TERMINADO FINAL AL ALTO BRILLO CON APLICACION DE PASTAS FINAS SAYER LACK Y GASOLINA BLANCA CON BORLA DE BORREGO DEL No. 8, ACABADO PIANO EN CUBIERTA CON SILICON MARVIL Y LIMPIEZA FINAL CON ALGODON DE PRIMERA PARA ACABADO PIANO, MOVIMIENTO DE MOBILIARIO, PROTECCION DEL AREA DE TRABAJO, RETIRO DEL MATERIAL SOBRANTE TODO LO NECESARIO PARA SU CORRECTA TERMINACION. | M2 |  | 313.44
I3121 | FRONTERA DE MADERA EN PISO FALSO DE 20CM DE ANCHO POR 1" DE GROSOR, INCLUYE: ELEMENTOS DE FIJACION, CUARTO BOCEL DE REMATE SUPERIOR, MADERA DE PINO DE 1ra, ENTINTADO, BARNIZADO, REBAJOS, PARTE INFERIOR PARA AMOLDAR SOBRE PISO SELLADO, MANO DE OBRA, HERRAMIENTA Y TODO LO NECESARIO PARA SU CORRECTA TERMINACION. | ML |  | 264.04
I3130 | RETIRO DE FORMAICA EXISTENTE, EN PUERTAS DE INTERCOMUNICACION O CLOSET, MESA DE PUBLICO, BANCA POR TELEFONO, ETC, PARA RECIBIR NUEVA APLICACIÓN DE FORMAICA, INCLUYE: MANO DE OBRA, HERRAMIENTA, LIMPIEZA Y PROTECCION DEL AREA DE TRABAJO, RETIRO DEL MATERIAL SOBRANTE Y TODO LO NECESARIO PARA SU CORRECTA TERMINACION. | M2 |  | 148.86
I3135 | FORMAICA, COLOR GRIS O AZUL , EN PANEL MODULAR, PUERTAS DE CLOSET Y DE INTERCOMUNICACION, BANCO POR TELEFONO, MESA DE PUBLICO O PICHONERAS, SEGUN DISEÑO, INCLUYE: SUMINISTRO Y COLOCACION DE FORMAICA, CORTES, AJUSTES, PREPARACION DE LA SUPERFICIE ACTUAL, PEGAMENTO, DESPERDICIOS, MANO DE OBRA, HERRAMIENTA, ESCALERAS, LIMPIEZA DEL AREA DE TRABAJO Y TODO LO NECESARIO PARA SU CORRECTA TERMINACION. | M2 |  | 659.9
I3171 | RETIRO DE RESBALON PARA PUERTA Y RECOLOCACION DEL MISMO, INCLUYE: FIJACION, MANO DE OBRA, HERRAMIENTA, ESCALERAS, LIMPIEZA DEL AREA DE TRABAJO Y TODO LO NECESARIO PARA SU CORRECTA TERMINACION. | PZA |  | 27.1
I3176 | REINSTALACION DE ZOCLO DE MADERA DE ENCINO AMERICANO DE 1ra FIJO A MUROS CON TORNILLO Y CLAVACOTE A CADA 0.60M , BISELADO DE 4MM, EN ESQUINA A 45 GRADOS DE 15MM DE ESPESOR Y 10CM DE ALTURA ACABADO CON POLYFORM TRANSAPARENTE EN TONO SEMIMATE, INCLUYE: INSTALACION, ELEMENTOS DE FIJACION, RESANES, AJUSTES, CORTES, MANO DE OBRA, HERRAMIENTA, LIMPIEZA Y TODO LO NECESARIO PARA SU CORRECTA TERMINACION. | ML |  | 73.48
I3183 | TRIPLAY DE 6MM, SOBRE LA RETICULA DE SOLERA DE FIERRO TROQUELADO TIPO MOSAICO CAL 10, EL PRECIO UNITARIO INCLUYE: SUMINISTRO Y COLOCACION, PIJAS TIPO TECK, TRIPLAY DE 6MM, CORTES, AJUSTES, DESPERDICIOS, ELEMENTOS DE FIJACION, HERRAMIENTA, MANO DE OBRA, LIMPIEZA Y TODO LO NECESARIO PARA SU CORRECTA INSTALACION. | M2 |  | 213.9
I5083 | CLOSET DE SEGURIDAD DE 1.80 X 2.34 MTS. DE ALTURA, FABRICADO CON 3 PUERTAS METALICAS, HECHAS CON PTR 2" X 2" PERIMETRAL Y 2 PEINAZOS CENTRALES, LAMINA NEGRA CAL. 22, FORRADO CON TRIPLAY 6 MM AMBAS CARAS ( UNO DE LOS TRIPLAY EN UNA DE LAS CARAS ES DIRECTO A LA LAMINA Y EL OTRO TRIPLAY DE LA 2a. CARA SE HACE BASTIDOR DE MADERA 2" X 1" PARA DEJAR PAÑO PAREJO ENTRE TRIPLAY Y MARCO PERIMETRAL) FORRADO AMBAS CARAS CON FORMAICA Y LOS CANTOS TAMBIEN, MARCO PERIMETRAL CON ENTRECALLE HECHO CON DUELA DE 4" X 1" Y 3" X 1" (PARA FORMAR ENTRECALLE), BATIENTE PERMIETRAL, SOPORTE DIVISION A CADA 2 PUERTAS EN LA PARTE BAJA REJILLA LOUVER DE 0.40 X 0.30 MTS. CONTENIDA EN PTR DE 2" X 2", TERMINADO LAQUEADO, BISAGRAS 3" X 3" (9 PZAS) JALADERAS CROMADAS DE 10 CMS (3 PZAS), RESBALON (3 PZAS) ELEMENTOS DE FIJACION, ACARREOS, LIMPIEZAS, CHAPA DE SEGURIDAD (2 PZAS), PROTECCION Y LIMPIEZA DE LOS MATERIALES SOBRANTES FUERA DE OBRA CON TIRO LIBRE, ASI COMO LAS MANIOBRAS NECESARIAS PARA SU CORRECTA TERMINACION. . | PZA |  | 18892.24
I5660 | PUERTA DE MADERA DE 183 x 210 CM EN DOS HOJAS, CON BASTIDOR DE PINO Y FORRO DE TRIPLAY DE CAOBA DE 12 MM DE ESPESOR, INCLUYE: SUMINISTRO Y COLOCACION, CORTES, AJUSTES, DESPERDICIOS, ACABADO EN COLOR NEGRO POR AMBAS CARAS Y ACABADO ESTRIADO, MANO DE OBRA Y HERRAMIENTA, MARCO Y CONTRAMARCO, CORTES, DESPERDICIOS, HERRAMIENTA NECESARIA, LIMPIEZA DEL AREA DE TRABAJO Y RETIRO DE LOS MATERIALES SOBRANTES FUERA DE LA OBRA CON TIRO LIBRE . | PZA |  | 11788.54
I5661 | PUERTA DE MADERA DE 90 x 210 CM, CON BASTIDOR DE PINO Y TRIPLAY DE CAOBA DE 12 MM DE ESPESOR CON FORO DE CHAPA DE CAOBA, CON MARCO DE CAOBA DE 1 1/2" x 4", INCLUYE: SUMINISTRO Y COLOCACION, CORTES, AJUSTES, DESPERDICIOS, ACABADO EN COLOR NEGRO POR AMBAS CARAS Y ACABADO ESTRIADO, MANO DE OBRA Y HERRAMIENTA, MARCO Y CONTRAMARCO, CORTES, DESPERDICIOS, HERRAMIENTA NECESARIA, LIMPIEZA DEL AREA DE TRABAJO Y RETIRO DE LOS MATERIALES SOBRANTES FUERA DE LA OBRA CON TIRO LIBRE . | PZA |  | 9093.85
I9521 | MUEBLE DE MADERA EMPOTRADO EN MURO DE 1.20 X 0.40 X 0.50M FORRADO CON FORMAICA GRIS; INCLUYE: SUMINISTRO DE MATERIALES, BASTIDOR DE MADERA DE PINO DE 1A. CON TRIPLAY DE 6MM, ELEMENTOS DE FIJACION, ANCLAJE, HERRAMIENTA, CORTES, DESPERDICIOS, ANDAMIOS Y TODO LO NECESARIO. | PZA |  | 5668.46
I9522 | MUEBLE DE MADERA PARA SOBREPONER PLACA DE MARMOL DE LAVABO DE 0.45 X 0.75 X 0.80M FORRADO CON FORMAICA GRIS; INCLUYE: SUMINISTRO DE MATERIALES, PUERTAS DE MADERA, BASTIDOR DE MADERA DE PINO DE 1A. CON TRIPLAY DE 6MM, ELEMENTOS DE FIJACION, ANCLAJE, HERRAMIENTA, CORTES, DESPERDICIOS, ANDAMIOS Y TODO LO NECESARIO. | PZA |  | 3468.6
I9523 | CLOSET DE SEGURIDAD DE DIMENSIONES MAXIMAS DE 0.90X1.20X2.20M, ACABADO EN FORMAICA GRIS; INCLUYE: SUMINISTRO DE MATERIALES, CORTES, DESPERDICIOS, LAMINA ACANALADA, REJACERO TIPO INGLES, MARCO DE ANGULO DE 2"X1/8", PASOS P/AIRE ACONDICIONADO, REJILLAS, REPIZA DE TRIPLAY DE PINO DE 3/4", TRIPLAY DE 3/4" EN EXTERIOR E INTERIOR PARA RECIBIR FORMAICA, 2 PUERTAS DE ABATIR C/TRIPLAY DE MADERA DE 3/4", CHAPA DE SEGURIDAD, MANO DE OBRA, HERRAMIENTA Y TODO LO NECESARIO | PZA |  | 25802.3
I9524 | MUEBLE PARA LAVABO DE 0.75X0.055X0.90M. FABRICADO A BASE DE BASTIDOR DE MADERA DE PINO DE 1A. DE 3/4" X 11/2" @ 30CM, FORRADO CON TRIPLAY DE PINO DE 1A.; INCLUYE: SUMINISTRO, ACABADO EN COLOR S.M.A., FABRICACION Y COLOCACION, CORTES, AJUSTES, BISAGRAS, JALADERAS, MANO DE OBRA Y LIMPIEZA DEL AREA DE TRABAJO | PZA |  | 3011.31
I9531 | REGISTRO DE 1.00X1.00 DE MADERA PARA EL ONLINE -SERVIDOR DE UNIFILA A BASE DE BASTIDOR DE MADERA DE 4CM , TERMINADO CON FORMAICA GRIS ACERO EN TODAS SUS CARAS, CON UN MARCO PERIMETRAL DE 10CM DE ANCHO POR 1" DE ESPESOR FORRADO EN FORMAICA GRIS ACERO, EL PRECIO INCLUYE: BISAGRAS DE LIBRO, SAQUES DE 2" PARA LA INSTALACION DE LA TUBERIA, SUMININSTRO, CORTES, AJUSTES, MANO DE OBRA Y TODO LO NECESARIO. | PZA |  | 2601.15
I9580 | CORNIZA DE CAOBA DE 3"X1" CON BOSEL DE 1/2" ACABADO EN BARNIZ NATURAL; INCLUYE: SUMINISTRO Y COLOCACION, MANO DE OBRA, DESPERDICIOS, CORTES, FIJACION, HERRAMIENTA Y TODO LO NECESARIO. | M |  | 234.91
I9581 | ZOCLO DE CAOBA DE 1" X 15CM ACABADO EN BARNIZ NATURAL CON BOLERA EN COLOR NEGRO; INCLUYE: SUMINISTRO Y COLOCACION, MANO DE OBRA, DESPERDICIOS, CORTES, FIJACION, HERRAMIENTA Y TODO LO NECESARIO. | M |  | 283.73
I9582 | CANCEL DE CAOBA DE 1A. DE 31/2 X 2" ACABADO EN BARNIZ NATURAL; INCLUYE: SUMINISTRO Y FABRICACION, MANO DE OBRA, HERRAMIENTA, CORTES, AJUSTES DESPERDICIOS, LIMPIEZA Y TODO LO NECESARIO PARA SU CORRECTA EJECUCION. | M2 |  | 764.89
I9583 | ENTREPAÑO DE MUEBLE DE SEGURIDAD DE 0.70 X 1.20M. A BASE DE BASTIDOR DE MADERA, ACABADO EN LACA GRIS ACERO; INCLUYE : MATERIALES, MANO DE OBRA, HERRAMIENTA, CORTES, DESPERDICIOS, AJUSTES, MANO DE OBRA Y TODO LO NECESARIO. | PZA |  | 1075.49
I9584 | CONSTRUCCION DE MUEBLE PARA TABLEROS ELECTRICOS CON MEDIDAS DE 1.88 X 2.00 X 0.88 M, SIGUIENDO ESPECIFICACIONES DE PROYECTO, INCLUYE: LIMPIEZA DEL AREA DE TRABAJO Y RETIRO DE LOS MATERIALES SOBRANTES FUERA DE OBRA | PZA |  | 5203.4
| HERRERIA Y ESTRUCTURA METALICA |  |  |  | 1
| HERRERIA Y ESTRUCTURA METALICA |  |  |  | 2
| HERRERIA Y ESTRUCTURA METALICA |  |  |  | 3
I1024 | JALADERA DE FIERRO CAL. 14 ACABADO CROMADO PRIMERA CALIDAD, SUJETA POR MEDIO DE TENSORES DE ACERO DE 3/8" DE DIAMETRO Y TUERCAS CON ROLDANAS DE PRESION, DE 11/4" X 2.28 M. PARA PUERTAS DE ACCESO, INCLUYE: SUMINISTRO Y COLOCACION, AJUSTE, ELEMENTOS DE FIJACION, MANO DE OBRA, LIMPIEZA Y LAS MANIOBRAS NECESARIAS PARA SU CORRECTA TERMINACION. | PZA |  | 845.76
I1025 | ACERO ESTRUCTURAL A-36 (P.T.R, I.P.S, CANAL, PLACA, ANGULOS ETC), INCLUYE: SUMINISTRO, COLOCACION Y MONTAJE, APLICACION DE PRIMER ANTICORROSIVO, SOLDADURA, CORTES, DESPERDICIOS, ELEVACIONES, ACARREOS, ANDAMIOS, DESALOJO DE LOS MATERIALES SOBRANTES FUERA DE OBRA Y LIMPIEZA DEL AREA DE TRABAJO, ASI COMO LAS MANIOBRAS NECESARIAS PARA SU CORRECTA TERMINACION. | KG |  | 42.39
I1054 | CHAMBRANA METALICA PARA PUERTA BLINDADA DE 1.00 X 2.00 EN BOVEDA CON CONCRETO F'C= 150 KG/CM2, INCLUYE: COLOCACION, VACIADO Y COLADO DE CHAMBRANA, CIMBRA Y DESCIMBRA DE FRONTERA, CURADO CON AGUA, CORTES, DESPERDICIOS, AJUSTES, NIVELADO, PLOMEADO, AMARRES CON ALAMBRE RECOCIDO, LIMPIEZA, ASI COMO LAS MANIOBRAS NECESARIAS PARA SU CORRECTA TERMINACION. | PZA |  | 652.84
I1115 | REGISTRO DE LAMINA NEGRA CAL. 18 DE 0.50 X 0.50 X 0.45 M, CON BASTIDOR DE SOLERA DE 1" X 1/8" Y ANGULO DE 1" X 3 1/16" CON ACABADO EN ESMALTE INCLUYE: SUMINISTRO Y COLOCACION, APLICACION DE PRIMER ANTICORROSIVO Y DE ESMALTE, SOLDADURA, PULIDOR, SOLDADORA, LIMPIEZA DEL AREA DE TRABAJO Y RETIRO DE LOS MATERIALES SOBRANTES FUERA DE OBRA, ASI COMO LAS MANIOBRAS NECESARIAS PARA SU CORRECTA TERMINACION. | PZA |  | 957.96
I1116 | ESCALERA MARINA A BASE DE REDONDO DE 5/8" CON PELDAÑOS A @ 25 CM, ANCHO 60 CM Y 4 MTS. DE LONGITUD, INCLUYE: SUMINISTRO E INSTALACION, APLICACION DE PRIMER ANTICORROSIVO Y PINTURA DE ESMALTE, CORTES, SOLDADURA, SOLDADORA, PULIDOR, LIMPIEZA DEL AREA DE TRABAJO, ANCLAJE Y RETIRO DE LOS MATERIALES SOBRANTES FUERA DE OBRA, ASI COMO LAS MANIOBRAS NECESARIAS PARA SU CORRECTA TERMINACION. | PZA |  | 1942.59
I1176 | APLICACION DE PRIMER ANTICORROSIVO EN ELEMENTOS METALICOS, INCLUYE: SUMINISTRO DE MATERIALES, LIJADO, LIMPIEZA DEL AREA DE TRABAJO, THINER, DESPERDICIOS, HERRAMIENTA, LIMPIEZA Y RETIRO DE LOS MATERIALES SOBRANTES FUERA DE OBRA, ASI COMO LAS MANIOBRAS NECESARIAS PARA SU CORRECTA TERMINACION. | KG |  | 9.25
I1219 | DESMONTAJE DE MALLA CICLON, INCLUYE: CORTES, DESACOPLES DE CONETORES, ESTIBA, ACARREOS A UNA ESTACION DE 30 MTS, LIMPIEZA DEL AREA DE TRABAJO Y DESALOJO DE SOBRANTES FUERA DE LA OBRA, ASI COMO LAS MANIOBRAS NECESARIAS PARA SU CORRECTA TERMINACION. | M2 |  | 21.43
I1249 | FABRICACION DE PUERTA 2.10 X 0.75 M METALICA, A BASE DE BASTIDOR DE PERFIL TUBULAR DE 1" X 1", FORRADO CON LAMINA NEGRA CAL. 18 INCLUYE: SUMINISTRO Y COLOCACION, CORTES, AJUSTES, DESPERDICIOS, SOLDADURA, SOLDADORA, HERRAJES, CERRADURA, APLICACION DE PRIMER Y PINTURA DE ESMALTE, LIMPIEZA DEL AREA DE TRABAJO Y DDESALOJO DE SOBRANTES FUERA DE LA OBRA, ASI COMO LAS MANIOBRAS NECESARIAS PARA SU CORRECTA TERMINACION. | PZA |  | 4694.33
I1354 | LIMPIEZA DE HERRERIA TUBULAR DE 1/2", INCLUYE: LIJADO, ESMERILADO, MANO DE OBRA, HERRAMIENTA, LIMPIEZA DEL AREA DE TRABAJO Y DESALOJO DE SOBRANTES FUERA DE LA OBRA, ASI COMO LAS MANIOBRAS NECESARIAS PARA SU CORRECTA TERMINACION. | M |  | 19.46
I1400 | CORTE DE VARILLAS 3/4" DE Ø, INCLUYE: CORTE CON EQUIPO Y/O MANUAL, MANO DE OBRA, HERRAMIENTA, PROTECCION Y LIMPIEZA DEL AREA DE TRABAJO Y RETIRO DE LOS MATERIALES SOBRANTES FUERA DE OBRA, ASI COMO LAS MANIOBRAS NECESARIAS PARA SU CORRECTA TERMINACION. | PZA |  | 9.65
I1421 | PASO EN REJILLA DE PROTECCION 30 X 30CM, INCLUYE: CORTES, SOLDADURA, SOLDADORA, PULIDOR, MANO DE OBRA, HERRAMIENTA, LIMPIEZA DEL AREA DE TRABAJO Y DESALOJO DEL SOBRANTE FUERA DE OBRA, ASI COMO LAS MANIOBRAS NECESARIAS PARA SU CORRECTA TERMINACION. | PZA |  | 300.13
I1503 | PLACA METALICA DE BRONCE 1.20 X 1.20 M, INCLUYE: COLOCACION, ANCLAJES DE REDONDO 1/2" CONTRAPLACA 1/4" (4) 0.10 X 0.10 M, RETOQUE INTERIOR DE PASTA, SOLDADORA, SOLDADURA, CORTES, AJUSTES, LIMPIEZA DEL AREA DE TRABAJO Y DESALOJO DEL SOBRANTE FUERA DE OBRA, ASI COMO LAS MANIOBRAS NECESARIAS PARA SU CORRECTA TERMINACION. | PZA |  | 591.61
I1541 | ANCLAS DE 38 MM DE Ø X 1.75 MTS, CUERDA DE 21CM, INCLUYE: SUMINISTRO Y COLOCACION, NIVELACION, PLOMEADO, AJUSTE, TUERCA Y CONTRATUERCA, LIMPIEZA DEL AREA DE TRABAJO Y RETIRO DE SOBRANTE FUERA DE OBRA, ASI COMO LAS MANIOBRAS NECESARIAS PARA SU CORRECTA TERMINACION. | PZA |  | 359.78
I3048 | MURO METALICO FABRICADO CON BASTIDOR A BASE DE PTR DE 2" X 2" COLOR VERDE @ 15CM EN SENTIDO VERTICAL Y EN EL SENTIDO HORIZONTAL @76CM UNIDOS CON SOLDADURA 6013 DE 1/8" RECORRIENDO EL BASTIDOR CON DISCO DE DESBASTE PARA ELIMINIRA SOBRANTES DE SOLDADURA Y DEJAR LA SUPERFICIE LISA, EL ANCLAJE PERIMETRAL A PISO Y MUROS LATERALES CON PLACA DE ACERO DE 5X15X0.6CM @ 60CM SOLDADA A BASTIDOR Y FIJADA AL PISO CON 2 TAQUETES EXPANSIVOS HILTY DE 3/8" X 21/2" C/TORNILLOS POR CADA PLACA, EL BASTIDOR SE FORRA CON LAMINA NEGRA CAL. 22 POR AMBAS CARAS, LA PRIMERA LAMINA SE SOLDA EXTERIORMENTE AL MARCO PERIMETRAL Y POR EL INTERIOR AL BASTIDOR, LA SEGUNDA LAMINA SE SOLDA EXTERIORMENTE AL MARCO PERIMETRAL Y PARA FIJAR AL BASTIDOR SE HACE PREPARACION CON BROCA DE 3/16" DE Ø AVELLANANDO (ROSETEAR) PARA RECIBIR REMACHE POP DE 3-16X5/8" CUYA CABEZA PREVIAMENTE SE HARA PLANA, POSTERIORMENTE SE RECORRE EL PERIMETRO DEL MURO POR AMBAS CARAS CON DISCO DE DESBASTE PARA DEJAR LIMPIA LA SUPERFICIE DE RESIDUOS DE SOLDADURA, PARA RECIBIR TRIPLAY DE PINO DE 2A. DE 19MM POR AMBAS CARAS, CON SISTEMA DE FIJACION A BASE DE TORNILLO TECKBROCK DE 11/4"X1/8" POSTERIORMENTE COLOCAR PANEL DUROCK DE 13MM (CARA AL PUBLICO) SUJETADO CON TORNILLO TECK BROCK DE 11/4 X 1/8", CALAFATEANDO Y APLICANDO BASE COAT Y CINTA DE FIBRA DE VIDRIO, PARA RECIBIR ACABADO Y POR LA CARA INTENA COLOCAR PANEL DE TABLAROCA DE 13MM C/TORNILLO 15/8"M X 1/4" CALAFATEANDO Y APLICANDO REDIMIX Y PERFACINTA ; INCLUYE: SUMINISTRO Y COLOCACION, ACARREOS, DESPERDICIOS, MANIOBRAS, LIMPIEZAS, RETIRO DE LOS MATERIALES SOBRANTES, MANO DE OBRA ASI COMO LO NECESARIO PARA SU CORRECTA EJECUCION. | M2 |  | 3700.85
I3049 | FIJACION Y ANCLAJE DE ESCLUSA UNIPERSONAL; INCLUYE : ELEMENTOS DE FIJACION, MANO DE OBRA Y TODO LO NECESARIO PARA SU CORRCTA JECUCION, ASI COMO EL ACARREOS. | PZA |  | 288.18
I3050 | ANCLAJE DE CAJA FUERTE A ABASE DE TAQUETE EXPANSIVO PARA CONCRETO DE 5/8" CON VARILLA ROSCADA DE 5/8" CONTRATUERCA Y RONDANA PLANA; INCLUYE: MATERIALES, MANO DE OBRA, HERRAMIENTA Y TODO LO NECESARIO. | PZA |  | 348.14
I3059 | ANCLAJE DE CAJERO AUTOMATICO (ATM) AL PISO, CON DOS TORNILLOS DE ALTA RESISTENCIA CABEZA HEXAGONAL DE 1/2"x6" DE LARGO Y TAQUETE EXPANSIVO DE 1/2" CON ROLDANAS PLANAS INCLUYE: SUMINISTRO Y COLOCACION, PRIMER MOVIMIENTO DEL CAJERO UBICANDOLO EN LA POSICION FINAL PARA TRAZO DE PERFORACIONES, RETIRO DEL CAJERO PARA REALIZAR UNA PRIMERA PERFORACION CON BROCA PARA CONCRETO DE 1/4" Y UNA SEGUNDA PERFORACION DE 1" DE DIAMETRO, LIMPIEZA DEL AREA DE TRABAJO COLOCACION DE LOS TAQUETES TERCER MOVIMIENTO DEL CAJERO COLOCACION DE TORNILLOS Y ROLDANAS, CORTES Y AJUSTES NECESARIOS, EQUIPO, LIMPIEZA DEL AREA DE TRABAJO Y DESALOJO DE SOBRANTES FUERA DE LA OBRA, ASI COMO LAS MANIOBRAS NECESARIAS PARA SU CORRECTA TERMINACION. | PZA |  | 1001.86
I3080 | PUERTA PARA REGISTRO BOMBA 60 X 60 CM, A BASE DE BASTIDOR DE ANGULO DE 11/2" X 1/8", FORRADO CON LAMINA NEGRA CAL. 26 INCLUYE: SUMINISTRO Y COLOCACION, CORTES, AJUSTES, DESPERDICIOS, SOLDADURA, SOLDADORA, HERRAJES, CERRADURA, PORTACANDADOS, LIMPIEZA DEL AREA DE TRABAJO Y DESALOJO DEL SOBRANTE FUERA DE OBRA, ASI COMO LAS MANIOBRAS NECESARIAS PARA SU CORRECTA TERMINACION | PZA |  | 507.53
I3081 | REUBICACION DE PUERTA DE SEGURIDAD DE 0.90 x 2.10 M, DEL CUARTO DE DOTACION AL CUARTO DE DOTACION, INCLUYE; DESMONTAJE DE PUERTA, SE CAMBIA LA BATEA Y SE AJUSTA A SU NUEVA POSICION DENTRO DEL CUARTO DE DOTACION | PZA |  | 880.58
I3143 | CANALON DE LAMINA GALVANIZADA CAL 14 CON UN DESARROLLO DE 1.22M CON 6 DOBLECES, INCLUYE: SUMINISTRO Y COLOCACION, TRAZO, CORTES, DESPERDICIOS, DOBLEZ, TRASLAPE MINIMO DE 10CM, ENTRE LAMINAS, SELLADO ENTRE LAMINAS, ACARREOS INTERNOS, ELEVACIONES, HERRAJES DE FIJACION, AJUSTES, ANDAMIOS, EQUIPO, LIMPIEZA DEL AREA DE TRABAJO Y DESALOJO DE SOBRANTES FUERA DE LA OBRA, ASI COMO LAS MANIOBRAS NECESARIAS PARA SU CORRECTA TERMINACION. | ML |  | 590.31
I3161 | PUERTA LOUVER DE 1.10 X 2.20M DE ALTURA HECHA A BASE DE PERFILES COMERCIALES ( M225, C-150 CUADRADO, SOLERA) INCLUYE: SUMINISTRO, FABRICACION Y COLOCACION, 1 PUERTA ABATIBLE CON CERRADURA, ELEMENTOS DE FIJACION, HERRAJES, REJA A BASE DE CUADRADO DE 1/2" PARA RESPIRACION, ELEMENTOS DE FIJACION, PRIMER ANTICORROSIVO, SELLADO PERIMETRAL, CORTES, AJUSTES, ESCALERAS, EQUIPO, LIMPIEZA DEL AREA DE TRABAJO Y DESALOJO DE SOBRANTES FUERA DE LA OBRA, ASI COMO LAS MANIOBRAS NECESARIAS PARA SU CORRECTA TERMINACION. | PZA |  | 4374.49
I5203 | ANCLA DE 19 MM X 1.20 CON 10 CM DE CUERDA, 4 TUERCAS HEXAGONALES DE 19 MM, RONDANAS DE PRESION Y PLANAS, INCLUYE: SUMINISTRO Y COLOCACION, NIVELACION, PLOMEADO, AJUSTE, TUERCA Y CONTRATUERCA, LIMPIEZA DEL AREA DE TRABAJO Y RETIRO DE SOBRANTE FUERA DE OBRA, ASI COMO LAS MANIOBRAS NECESARIAS PARA SU CORRECTA TERMINACION. | JGO |  | 307.99
I5204 | PLACA DE ACERO A-36 DE 1.6 CM., INCLUYE: SUMINISTRO, COLOCACION Y MONTAJE, APLICACION DE PRIMER ANTICORROSIVO, SOLDADURA, CORTES, DESPERDICIOS, ELEVACIONES, ACARREOS, ANDAMIOS, LIMPIEZA DEL AREA DE TRABAJO, BARRENOS, RETIRO DE LOS MATERIALES SOBRANTES FUERA DE LA OBRA CON TIRO LIBRE. | KG |  | 37.81
I5205 | ANCLAS DE 32 MM DE Ø X 1.75 MTS, CUERDA DE 21CM, INCLUYE: SUMINISTRO Y COLOCACION, NIVELACION, PLOMEADO, AJUSTE, TUERCA Y CONTRATUERCA, LIMPIEZA DEL AREA DE TRABAJO Y RETIRO DE SOBRANTE FUERA DE OBRA, ASI COMO LAS MANIOBRAS NECESARIAS PARA SU CORRECTA TERMINACION. | PZA |  | 324.98
I5286 | CONSTRUCCION DE REJILLA TIPO IRVING PARA TIERRAS FISICAS CON MARCO Y CONTRA MARCO DE 25 X 25 CM A BASE DE ANGULO DE 1 14" X 1 1/4" X 1/8 Y SOLERA DE 1" X 1/8", A CADA 2 CM, INCLUYE: MATERIALES, HABILITADO, ARMADO Y SOLDADURA, PRIMER ANTICORROSIVO, CORTES, DESPERDICIOS, AJUSTES, LIMPIEZA DEL AREA DE TRABAJO Y RETIRO DE LOS MATERIALES SOBRANTES FUERA DE OBRA, ASI COMO LAS MANIOBRAS NECESARIAS PARA SU CORRECTA TERMINACION | PZA |  | 494.28
I5627 | TAQUETE DE EXPANSION DE 3/8", INCLUYE: SUMINISTRO Y COLOCACION, AJUSTES, TRAZO, FIJACION, HERRAMIENTA, MANO DE OBRA Y TODO LO NECESARIO PARA SU CORRECTA TERMINACION. | PZA |  | 21.25
I5736 | TORNILLO ATSM A 307 1/4", INCLUYE: SUMINISTRO Y COLOCACION, AJUSTE, ACARREOS, MANO DE OBRA NECESARIA, LIMPIEZA DEL AREA DE TRABAJO Y RETIRO DE LOS MATERIALES SOBRANTES FUERA DE LA OBRA CON TIRO LIBRE . | JGO |  | 12.49
I5749 | TAQUETE HILTI HDA-T M10, INCLUYE: SUMINISTRO Y COLOCACION, AJUSTES, TRAZO, FIJACION, HERRAMIENTA, MANO DE OBRA Y TODO LO NECESARIO PARA SU CORRECTA TERMINACION. | PZA |  | 81.95
| JARDINERIA |  |  |  | 1
| JARDINERIA |  |  |  | 2
| JARDINERIA |  |  |  | 3
I0951 | TIERRA NEGRA INCLUYE: SUMINISTRO, COLOCACION Y TENDIDO, ACOMODO, TRASPALEO, PENDIENTES, RIEGO Y LIMPIEZA DEL AREA DE TRABAJO, ASI COMO LAS MANIOBRAS NECESARIAS PARA SU CORRECTA TERMINACION. | M3 |  | 295.95
I0953 | PASTO EN ROLLO TIPO CUERNAVACA, INCLUYE: SUMINISTRO, COLOCACION, TENDIDO, SELECCIÓN, ACOMODO, TRASLAPE, RIEGO, LIMPIEZA DEL AREA DE TRABAJO Y RETIRO DE LOS MATERIALES SOBRANTES FUERA DE OBRA, ASI COMO LAS MANIOBRAS NECESARIAS PARA SU CORRECTA TERMINACION. | M2 |  | 39.95
I1226 | BOJARRAYAN DE 0.45 M. DE ALTURA, INCLUYE: SUMINISTRO, ACARREOS, EXCAVACION Y SEMBRADO, RELLENO, ABONO, RIEGO, LIMPIEZA Y RETIRO DE LOS SOBRANTES FUERA DE OBRA, ASI COMO LAS MANIOBRAS NECESARIAS PARA SU CORRECTA TERMINACION. | PZA |  | 23.98
I1568 | PLANTADO DE ARBOL ORNAMENTAL, INCLUYE: ACARREOS, ACOMODO Y COLOCACION, RELLENO, RIEGO, LIMPIEZA DEL AREA DE TRABAJO Y RETIRO DE LOS MATERIALES SOBRANTES FUERA DE OBRA, ASI COMO LAS MANIOBRAS NECESARIAS PARA SU CORRECTA TERMINACION. | PZA |  | 36.55
| LIMPIEZA |  |  |  | 1
| LIMPIEZA |  |  |  | 2
| LIMPIEZA |  |  |  | 3
I0005 | LIMPIEZA FINAL DE OBRA PARA ENTREGA-RECEPCION, INCLUYE: LIMPIEZA DE PISOS, PLAFONES, MOBILIARIO, MUEBLES SANITARIOS, CANCELERIA DE ALUMINIO Y CRISTAL, MUROS, ASI COMO TODOS LOS ELEMENTOS NECESARIOS QUE INTERVIENEN EN LA OBRA, DETERGENTES, ACIDO MIURATICO, AGUA, EN ESTE CONCEPTO DEBERA INCLUIRSE EL RETIRO DE TODOS LOS MATERIALES SOBRANTES QUE FUERON UTILIZADOS PARA LA EJECUCION DE LOS DIVERSOS TRABAJOS DE LA OBRA FUERA DEL AREA DEL TRABAJO, DE LA MISMA INCLUYE CARGA Y DESCARGA DE LOS MISMOS A TIRO LIBRE, ASI COMO LO NECESARIO PARA SU TERMINACION. | M2 |  | 7.95
I0584 | LIMPIEZA GRUESA DE OBRA POR INICIOS DE TRABAJO, INCLUYE: ACARREO DEL PRODUCTO A UNA ESTACION DE 30 MTS. CARGA MANUAL A CAMION Y RETIRO FUERA DE OBRA CON TIRO LIBRE, ASI COMO LAS MANIOBRAS NECESARIAS PARA SU CORRECTA TERMINACION. | M2 |  | 3.44
I1039 | LIMPIEZA FINA DE OBRA PARA ENTREGA PARA VOLUMNES MAYORES, INCLUYE: DETERGENTES, AGUA, EQUIPO DE LIMPIEZA, ACARREO DEL PRODUCTO A UNA ESTACION DE 30 M, ASI COMO LAS MANIOBRAS NECESARIAS PARA SU CORRECTA TERMINACION. | M2 |  | 5.79
I2491 | LAVADO DE LAMPARAS DE GABINETE, INCLUYE: LAVADO CON JABON DEL GABINETE INTERIOR, LAMPARAS Y ACRILICOS (LAMPARA COMPUESTA POR 4 TUBOS CON DIMENSION DE 0.61 X 1.22 MTS) AREAS DISPERSAS, MOVIMIENTO DE ANDAMIAJE, ALTURA HASTA 2.50 MTS. AREAS OCUPADAS CON MOBILIARIOS DIVERSOS. | PZA |  | 28.3
I3019 | LAVADO DE ALFOMBRA A BASE DE SHAMPOO ESPECIAL LAVA-PISOS, PREVIO ASPIRADO DE LA ALFOMBRA Y ASPIRADO POSTERIOR DE LA MEZCLA AGUA-SHAMPOO, INCLUYE: DETEREGENTES, EQUIPO DE LIMPIEZA, ASPIRADORA, ACARREO DE AGUA, MOVIMIENTO DE MOBILIARIO, ATENCION ESPECIAL A MANCHAS, SECADO TOTAL DEL AREA, HORARIOS NOCTURNO, FINES DE SEMANA Y DIAS FESTIVOS. | M2 |  | 45.4
| IMPERMEABILIZACION |  |  |  | 1
| IMPERMEABILIZACION |  |  |  | 2
| IMPERMEABILIZACION |  |  |  | 3
I1167 | RETIRO DE IMPERMEABILIZACION EXISTENTE INCLUYE: TECATEO DE MATERIAL, RESANADO DE HUECOS CON MORTERO CEMENTO ARENA 1:5, ACARREOS, CARGA MANUAL A CAMION Y DESALOJO DEL PRODUCTO FUERA DE OBRA, ASI COMO LAS MANIOBRAS NECESARIAS PARA SU CORRECTA TERMINACION. | M2 |  | 14.34
I3003 | IMPERMEABILIZANTE COVER PLY O SIMILAR, DE 3.50MM DE ESPESOR, COMPUESTO POR DOS CAPAS DE ASFALTO MODIFICADO APP O SBS REFORZADO CON UNA CAPA CENTRAL DE POLIESTER DE 180GR/M2 Y UNA CAPA FINAL DE POLIETILENO FUNDIBLE (CON TRASLAPES MINIMOS DE 10CM EN AMBOS SENTIDOS) Y TERMINADO EN GRAVILLA ESMALTADA A FUEGO COLOR ROJO O VERDE, PREVIA APLICACION DE PRIMARIO PROTECTOR HIDRO PRIMER CON UN RENDIMIENTO DE 0.20L/M2 CALAFATEO DE GRIETAS Y FISURAS CON ELITE WET CEMENT, DEBERA LLEVAR UNA RANURA DE 2x2CM A LO LARGO DE MUROS Y PRETILES A UNA ALTURA MINIMA DE 0.30M SOBRE EL CHAFLAN PARA RECIBIR MEMBRANA, LA CUAL SE RESANARA CON MORTERO CEMENTO-ARENA PROP. 1:5 EN CASO DE NO PODER RANURAR ACABADOS PETREOS CERAMICOS O CONCRETOS, SE APLICARA EL MATERIAL HASTA LA PARTE SUPERIOR DEL PRETIL, TRATAMIENTO PREVIO DE PUNTOS CRITICOS EN BAJADA DE AGUAS PLUVIALES. INCLUYE: SUMINISTRO Y COLOCACION, MATERIALES, ACARREOS, CARGA, DESCARGA, ELEVACIONES, MANO DE OBRA, DESPERDICIOS, TRASLAPES, HERRAMIENTA Y EQUIPO, RETIRO DEL MATERIAL SOBRANTE, DETALLES, ASI COMO LIMPIEZA FINAL DEL AREA DE TRABAJO Y EQUIPO DE SEGURIDAD. | M2 |  | 154.35
I3004 | IMPERMEABILIZANTE COVER PLY O SIMILAR, DE 4MM DE ESPESOR, COMPUESTO POR DOS CAPAS DE ASFALTO MODIFICADO APP O SBS REFORZADO CON UNA CAPA CENTRAL DE POLIESTER DE 180GR/M2 Y UNA CAPA FINAL DE POLIETILENO FUNDIBLE (CON TRASLAPES MINIMOS DE 10CM EN AMBOS SENTIDOS) Y TERMINADO EN GRAVILLA ESMALTADA A FUEGO COLOR ROJO O VERDE, PREVIA APLICACION DE PRIMARIO PROTECTOR HIDRO PRIMER CON UN RENDIMIENTO DE 0.20L/M2 CALAFATEO DE GRIETAS Y FISURAS CON ELITE WET CEMENT, DEBERA LLEVAR UNA RANURA DE 2x2CM A LO LARGO DE MUROS Y PRETILES A UNA ALTURA MINIMA DE 0.30M SOBRE EL CHAFLAN PARA RECIBIR MEMBRANA, LA CUAL SE RESANARA CON MORTERO CEMENTO-ARENA PROP. 1:5 EN CASO DE NO PODER RANURAR ACABADOS PETREOS CERAMICOS O CONCRETOS, SE APLICARA EL MATERIAL HASTA LA PARTE SUPERIOR DEL PRETIL, TRATAMIENTO PREVIO DE PUNTOS CRITICOS EN BAJADA DE AGUAS PLUVIALES. INCLUYE: SUMINISTRO Y COLOCACION, MATERIALES, ACARREOS, CARGA, DESCARGA, ELEVACIONES, MANO DE OBRA, DESPERDICIOS, TRASLAPES, HERRAMIENTA Y EQUIPO, RETIRO DEL MATERIAL SOBRANTE, DETALLES, ASI COMO LIMPIEZA FINAL DEL AREA DE TRABAJO Y EQUIPO DE SEGURIDAD. | M2 |  | 258.75
I3005 | IMPERMEABILIZANTE COVER PLY O SIMILAR, DE 4.50MM DE ESPESOR, COMPUESTO POR DOS CAPAS DE ASFALTO MODIFICADO APP O SBS REFORZADO CON UNA CAPA CENTRAL DE POLIESTER DE 180GR/M2 Y UNA CAPA FINAL DE POLIETILENO FUNDIBLE (CON TRASLAPES MINIMOS DE 10CM EN AMBOS SENTIDOS) Y TERMINADO EN GRAVILLA ESMALTADA A FUEGO COLOR ROJO O VERDE, PREVIA APLICACION DE PRIMARIO PROTECTO HIDRO PRIMER CON UN RENDIMIENTO DE 0.20L/M2 CALAFATEO DE GRIETAS Y FISURAS CON ELITE WET CEMENT, DEBERA LLEVAR UNA RANURA DE 2x2CM A LO LARGO DE MUROS Y PRETILES A UNA ALTURA MINIMA DE 0.30M SOBRE EL CHAFLAN PARA RECIBIR MEMBRANA, LA CUAL SE RESANARA CON MORTERO CEMENTO-ARENA PROP. 1:5 EN CASO DE NO PODER RANURAR ACABADOS PETREOS CERAMICOS O CONCRETOS, SE APLICARA EL MATERIAL HASTA LA PARTE SUPERIOR DEL PRETIL, TRATAMIENTO PREVIO DE PUNTOS CRITICOS EN BAJADA DE AGUAS PLUVIALES. INCLUYE: SUMINISTRO Y COLOCACION, MATERIALES, ACARREOS, CARGA, DESCARGA, ELEVACIONES, MANO DE OBRA, DESPERDICIOS, TRASLAPES, HERRAMIENTA Y EQUIPO, RETIRO DEL MATERIAL SOBRANTE, DETALLES, ASI COMO LIMPIEZA FINAL DEL AREA DE TRABAJO Y EQUIPO DE SEGURIDAD. | M2 |  | 276.69
I3006 | IMPERMEABILIZNATE Y RECUBRIMIENTO REFLECTIVO, ELASTOMERICO TIPO AISLAFLEX 5-A, COLOR ROJO, MARCA PASA O SIMILAR REALIZANDO LOS SIGUIENTES TRABAJOS. LIMPIEZA Y PREPARACION DE LA SUPERFICIE ELIMINANDO POLVO Y PARTES SUELTAS, APLICANDO AISLAFLEX SELLO PARA ANCLAJE, CON RENDIMIENTO DE 5.00 m2/lt, CALAFATEO DE FISURAS CON CEMENTO PLASTICO AISLAFLEX CEMENT, CON UN RENDIMIENTO DE 10 ml/lt, COLOCACION DE LA PRIMERA CAPA DE AISLAFLEX 5-A A RAZON DE 0.75 l/m2, COLOCACION DE MEMBRANA DE REFUERZO DE FIBRA DE POLIESTER TEJIDO TIPO MALLA PLUS, CON TRASLAPES DE 10 cm., COLOCACION DE LA SEGUNDA CAPA DE AISLAFLEX 5-AA RAZON DE 0.75 l/m2, INCLUYE: SUMINISTRO Y COLOCACION, MATERIALES, MANO DE OBRA, CARGA, DESCARGA, ACARREOS, DESPERDICIOS, HERRAMIENTA, EQUIPO, RETIRO DE LOS SOBRANTES Y TRATAMIENTO DE PUNTOS CRITICOS Y DETALLES. | M2 |  | 131.33
I3010 | IMPERMEABILIZANTE Y RECUBRIMIENTO REFLECTIVO, ELASTOMERICO TIPO AISLAFLEX 5-A, COLOR ROJO, MARCA PASA O SIMILAR (EN EL INTERIOR DE LA REPUBLICA).REALIZANDO LOS SIGUIENTES TRABAJOS, LIMPIEZA Y PREPARACION DE LA SUPERFICIE ELIMINANDO POLVO Y PARTES SUELTAS, APLICANDO AISLAFLEX SELLO PARA ANCLAJE, CON RENDIMIENTO DE 5.00 m2/lt, CALAFATEO DE FISURAS CON CEMENTO PLASTICO AISLAFLEX CEMENT, CON UN RENDIMIENTO DE 10 ML/LT, COLOCACION DE LA PRIMERA CAPA DE AISLAFLEX 5-A A RAZON DE 0.75 l/m2, COLOCACION DE MEMBRANA DE REFUERZO DE FIBRA DE POLIESTER TEJIDO TIPO MALLA PLUS, CON TRASLAPES DE 10CM COLOCACION DE LA SEGUNDA CAPA DE AISLAFLEX 5-AA RAZON DE 0.75L/M2 INCLUYE: SUMINISTRO Y APLICACION, MATERIALES, MANO DE OBRA, CARGA, DESCARGA, ACARREOS, DESPERDICIOS, HERRAMIENTA, EQUIPO, RETIRO DE LOS SOBRANTES Y TRATAMIENTO DE PUNTOS CRITICOS Y DETALLES. | M2 |  | 139.08
I3067 | IMPERMEABILIZANTE MULTI CAPE O SIMILAR, DE 3.50 mm DE ESPESOR, COMPUESTO POR DOS CAPAS DE ASFALTO MODIFICADO APP REFORZADO CON UNA CAPA CENTRAL DE FIBRA DE VIDRIO DE 90 GR/M2 Y UNA CAPA FINAL DE POLIETILENO FUNDIBLE (CON TRASLAPES MINIMOS DE 10 cm. EN AMBOS SENTIDOS) Y TERMINADO EN GRAVILLA ESMALTADA A FUEGO COLOR ROJO O VERDE, PREVIA APLICACION DE PRIMARIO PROTECTO HIDRO PRIMER CON UN RENDIMIENTO DE 0.20 l/m2, CALAFATEO DE GRIETAS Y FISURAS CON ELITE WET CEMENT, DEBERA LLEVAR UNA RANURA DE 2x2 cm A LO LARGO DE MUROS Y PRETILES A UNA ALTURA MINIMA DE 0.30 m SOBRE EL CHAFLAN PARA RECIBIR MEMBRANA, LA CUAL SE RESANARA CON MORTERO CEMENTO-ARENA PROP. 1:5 EN CASO DE NO PODER RANURAR ACABADOS PETREOS CERAMICOS O CONCRETOS, SE APLICARA EL MATERIAL HASTA LA PARTE SUPERIOR DEL PRETIL, TRATAMIENTO PREVIO DE PUNTOS CRITICOS EN BAJADA DE AGUAS PLUVIALES. INCLUYE: SUMINISTRO Y COLOCACION, MATERIALES, ACARREOS, CARGA, DESCARGA, ELEVACIONES, MANO DE OBRA, DESPERDICIOS, TRASLAPES, HERRAMIENTA Y EQUIPO, RETIRO DEL MATERIAL SOBRANTE, DETALLES, ASI COMO LIMPIEZA FINAL DEL AREA DE TRABAJO Y EQUIPO DE SEGURIDAD. | M2 |  | 142.44
I3068 | IMPERMEABILIZANTE MULTICAPE O SIMILAR, DE 3.50 mm DE ESPESOR (EN EL INTERIOR DE LA REPUBLICA), COMPUESTO POR DOS CAPAS DEASFALTO MODIFICADO APP REFORZADO CON UNA CAPA CENTRAL DE FIBRA DE VIDRIO DE 90 GR/M2 Y UNA CAPA FINAL DE POLIETILENO FUNDIBLE (CON TRASLAPES MINIMOS DE 10 cm. EN AMBOS SENTIDOS) Y TERMINADO EN GRAVILLA ESMALTADA A FUEGO COLOR ROJO O VERDE, PREVIA APLICACION DE PRIMARIO PROTECTO HIDRO PRIMER CON UNRENDIMIENTO DE 0.20 l/m2, CALAFATEO DE GRIETAS YFISURAS CON ELITE WET CEMENT, DEBERA LLEVAR UNA RANURA DE 2x2 cm A LO LARGO DE MUROS Y PRETILES A UNA ALTURA MINIMA DE 0.30 m SOBRE EL CHAFLAN PARA RECIBIR MEMBRANA, LA CUAL SE RESANARA CON MORTERO CEMENTO-ARENA PROP. 1:5 EN CASO DE NO PODER RANURAR ACABADOS PETREOS CERAMICOS O CONCRETOS, SE APLICARA EL MATERIAL HASTA LA PARTE SUPERIOR DEL PRETIL, TRATAMIENTO PREVIO DE PUNTOS CRITICOS EN BAJADADE AGUAS PLUVIALES. INCLUYE:#&MATERIALES, ACARREOS, CARGA, DESCARGA, ELEVACIONES, MANO DE OBRA, DESPERDICIOS, TRASLAPES, HERRAMIENTA Y EQUIPO, RETIRODEL MATERIAL SOBRANTE, DETALLES, ASI COMO LIMPIEZA FINAL DEL AREA DE TRABAJO Y EQUIPO DE SEGURIDAD. | M2 |  | 163.24
I3100 | ACABADO PROTECTOR ELASTICO DE ALTA REFLECTIVIDAD FESTERBLANC, CON UN RENDIMIENTO DE 3 M2 POR LITRO A DOS MANOS INCLUYE: SUMINISTRO Y APLICACION, DESPERDICIOS, ACARREOS Y ELEVACIONES, LIMPIEZA DEL AREA DE TRABAJO, LAVANDO CON AGUA Y CEPILLO PREVIO A LA APLICACION DEL MATERIAL. | M2 |  | 64.15
I3101 | ACABADO PROTECTOR DE ALTA REFLECTIVIDAD FESTALUM, CON UN RENDIMIENTO DE 6 M2 POR LITRO A DOS MANOS, INCLUYE: SUMINISTRO Y APLICACIÓN, DESPERDICIOS, ACARREOS Y ELEVACIONES, LIMPIEZA DEL AREA DE TRABAJO LAVANDO CON AGUA Y CEPILLO PREVIO A LA APLICACION DEL MATERIAL. | M2 |  | 44.48
I5368 | ELASTOMERICO FESTASEAL, CARTUCHO DE 300 CM3, PARA RELLENAR JUNTAS ENTRE ESTRUCTURAS DE CONCRETO ARMADO, EN SECCIONES DE 0.013 X 0.013, INCLUYE: SUMINISTRO Y APLICACION, RETIRO DE MATERIAL SUELTO, CEPILLADO, RETIRO DE SOBRANTES, ALTURA HASTA 4 MTS., USADO DE MASKINGTAPE PARA DELIMITAR AREAS, LIMPIEZA DEL AREA DE TRABAJO Y RETIRO DE LOS MATERIALES SOBRANTES FUERA DE OBRA, ASI COMO LAS MANIOBRAS NECESARIAS PARA SU CORRECTA TERMINACION. | ML |  | 75.85
| VARIOS |  |  |  | 1
| VARIOS |  |  |  | 2
| VARIOS |  |  |  | 3
I1182 | COLOCACION DE CALCOMANIAS, SUMINISTRADAS POR LA INSTITUCION, INCLUYE: PREPARACION DE LA SUPERFICIE, TRAZO, MANO DE OBRA, EFECTUANDO MANIOBRAS NECESARIAS PARA SU INSTALACION | LTE |  | 449.63
I1215 | ANUNCIO LUMINOSO DE 0.20 X 0.61 X 2.10 M. INCLUYE: TRAZO, COLOCACION, NIVELACION Y PLOMEADO, FIJACION Y ANCLAJE, LIMPIEZA DEL AREA DE TRABAJO Y RETIRO DE LOS MATERIALES SOBRANTES FUERA DE OBRA, ASI COMO LAS MANIOBRAS NECESARIAS PARA SU CORRECTA TERMINACION. | PZA |  | 292.03
I1352 | CHAPA DE SEGURIDAD TOVER 4200 TD, INCLUYE: SUMINISTRO Y COLOCACION, FIJACION DE PUERTA, TRAZO, ACARREOS, PROTECCION Y LIMPIEZA DEL AREA DE TRABAJO Y RETIRO DE LOS MATERIALES SOBRANTES FUERA DE OBRA, ASI COMO LAS MANIOBRAS NECESARIAS PARA SU CORRECTA TERMINACION. | PZA |  | 2558.5
I1376 | FLETE DE MATERIAL DIVERSO A LA ZONA DE OBRA (LAMPARAS/MARMOL, ETC.), INCLUYE: ACARREO, TRANSPORTE, EN KILOMETROS SUBSECUENTES A LA CARGA. | M3/KM |  | 0.78
I1398 | CAJERO AUTOMATICO, INCLUYE: SOLO COLOCACION EN LUGAR INDICADO POR SUPERVISION, MANEJO DE EQUIPO, ELEVACIONES, ACARREOS, PROTECCION Y LIMPIEZA DEL AREA Y EQUIPO, ASI COMO LAS MANIOBRAS NECESARIAS PARA SU CORRECTA TERMINACION. | PZA |  | 327.88
I1454 | CAJERO AUTOMATICO, INCLUYE: DESINSTALACION, RETIRO DE CABLEADO NECESARIO, DESCONEXION DE TOMAS ELECTRICAS, MANO DE OBRA, HERRAMIENTA, PROTECCION Y LIMPIEZA DEL AREA DE TRABAJO Y RETIRO DE LOS MATERIALES SOBRANTES FUERA DE OBRA, ASI COMO LAS MANIOBRAS NECESARIAS PARA SU CORRECTA TERMINACION. | PZA |  | 550.46
I1523 | AJUSTE DE CLARO DE CAJERO, INCLUYE: MATERIALES, A BASE DE MADERA DE PINO DE 1A, CORTES, DESPERDICIOS, AJUSTES, ELEMENTOS DE FIJACION, MANO DE OBRA, ESCALERAS, HERRAMIENTA, LIMPIEZA DEL AREA DE TRABAJO, ASI COMO EL DESALOJO DE LOS MATERIALES SOBRANTES. | PZA |  | 652.26
I1524 | CINTA ANTIDERRAPANTE 1 PG - 1 1/2 PG, INCLUYE: SUMINISTRO Y COLOCACION, FIJACION, PEGAMENTO, CORTES, AJUSTES, MANO DE OBRA, HERRAMIENTA, LIMPIEZA DEL AREA DE TRABAJO, ASI COMO EL DESALOJO DE LOS MATERIALES SOBRANTES. | ML |  | 40.56
I3032 | BANDAS CROMATICAS DE 0.20, 0.15, 0.075 M SOBRE CRISTAL, INCLUYE: SOLO INSTALACION, LIMPIEZA PREVIA DE LA SUPERFICIE CON AGUA Y JABON, RETIRANDO ADHERENCIAS SOBRE LOS CRISTALES CON NAVAJA, NIVELACION, LIMPIEZA DEL AREA DE TRABAJO Y RETIRO DE LOS MATERIALES SOBRANTES CON TIRO LIBRE. | ML |  | 19.51
I3033 | MARCA EN VENTANAL DE 0.70M SOBRE CRISTAL INCLUYE: SOLO INSTALACION, LIMPIEZA PREVIA DE LA SUPERFICIE CON AGUA Y JABON, RETIRANDO ADHERENCIAS SOBRE LOS CRISTALES CON NAVAJA, NIVELACION, LIMPIEZA DEL AREA DE TRABAJO Y RETIRO DE LOS MATERIALES SOBRANTES CON TIRO LIBRE. | PZA |  | 19.51
I3034 | BANDAS CROMATICAS MULTIDIVISA SOBRE CRISTAL, INCLUYE: SOLO INSTALACION, LIMPIEZA PREVIA DE LA SUPERFICIE CON AGUA Y JABON, RETIRANDO ADHERENCIAS SOBRE LOS CRISTALES CON NAVAJA, NIVELACION, LIMPIEZA DEL AREA DE TRABAJO Y RETIRO DE LOS MATERIALES SOBRANTES CON TIRO LIBRE. | PZA |  | 19.51
I3035 | BANDA "CAMBIOS" SOBRE CRISTAL INCLUYE: SOLO INSTALACION, LIMPIEZA PREVIA DE LA SUPERFICIE CON AGUA Y JABON, RETIRANDO ADHERENCIAS SOBRE LOS CRISTALES CON NAVAJA, NIVELACION, LIMPIEZA DEL AREA DE TRABAJO Y RETIRO DE LOS MATERIALES SOBRANTES CON TIRO LIBRE. | PZA |  | 19.51
I3036 | PORTACARTEL DE VENTANAL O MURO, INCLUYE: SOLO INSTALACION, LIMPIEZA PREVIA DE LA SUPERFICIE NIVELACION, TORNILLO AUTOROSCABLE PARA ALUMINIO O TAQUETE Y TORNILLO PARA MURO, LIMPIEZA DEL AREA DE TRABAJO Y RETIRO DE LOS MATERIALES SOBRANTES CON TIRO LIBRE. | PZA |  | 59.61
I3037 | PEGATINA "JALE" O "EMPUJE" SOBRE CRISTAL, INCLUYE: SOLO INSTALACION, LIMPIEZA PREVIA DE LA SUPERFICIE CON AGUA Y JABON, RETIRANDO ADHERENCIAS SOBRE LOS CRISTALES CON NAVAJA, NIVELACION, LIMPIEZA DEL AREA DE TRABAJO Y RETIRO DE LOS MATERIALES SOBRANTES CON TIRO LIBRE. | PZA |  | 19.51
I3038 | PEGATINA "HORARIO" O "SEGURIDAD" SOBRE CRISTAL, INCLUYE: SOLO INSTALACION, LIMPIEZA PREVIA DE LA SUPERFICIE CON AGUA Y JABON, RETIRANDO ADHERENCIAS SOBRE LOS CRISTALES CON NAVAJA, NIVELACION, LIMPIEZA DEL AREA DE TRABAJO Y RETIRO DE LOS MATERIALES SOBRANTES CON TIRO LIBRE. | PZA |  | 19.51
I3039 | MARCA EN VENTANAL DE 0.50M SOBRE CRISTAL, INCLUYE: SOLO INSTALACION, LIMPIEZA PREVIA DE LA SUPERFICIE CON AGUA Y JABON, RETIRANDO ADHERENCIAS SOBRE LOS CRISTALES CON NAVAJA, NIVELACION, LIMPIEZA DEL AREA DE TRABAJO Y RETIRO DE LOS MATERIALES SOBRANTES CON TIRO LIBRE. | PZA |  | 19.51
I3123 | ACARREO EN CAMIONETA PICK UP DEL MATERIAL PRODUCTO DE LOS DESMANTELAMIENTOS A BODEGA DE BANCOMER, EL PRECIO INCLUYE: MANIOBRAS, HERRAMIENTA, MANO DE OBRA Y TODO LO NECESARIO PARA SU CORRECTA EJECUCION. | VIAJE |  | 681.23
I5081 | RETIRO DE MOBILIARIO TIPO INTEGRAL (ARCHIVOS, CREDENZAS, SILLAS, SILLONES, EXTINGUIDORES, ETC...) INCLUYE: RETIRO DE SOPORTERIA (EN SU CASO), ACARREO AL LUGAR DE ACOPIO (MATERIAL DE RECUPERACION), LIMPIEZA DE LOS MATERIALES SOBRANTES FUERA DE OBRA CON TIRO LIBRE, ASI COMO LAS MANIOBRAS NECESARIAS PARA SU CORRECTA TERMINACION. . | PZA |  | 12.81
I5092 | DESINSTALACION DE ESCIRTORIO Y REINSTALACION DEL MISMO, INCLUYE: RETIRO DE EQUIPOS EXISTENTES (COPIADORA, TELEFONO, COMPUTADORA, ETC...) ACOPIO DE PAPELERIA, REINSTALACION DE EQUIPOS, PRUEBAS, ACOMODO DE PAPELERIA, LIMPIEZA GENERAL, MOVIMIENTO MAXIMO 2 MTS, PROTECCION Y LIMPIEZA DE LOS MATERIALES SOBRANTES FUERA DE OBRA CON TIRO LIBRE, ASI COMO LAS MANIOBRAS NECESARIAS PARA SU CORRECTA TERMINACION. | PZA |  | 23.36
I5093 | ARMADO Y COLOCACION DE MAMPARA DE CRISTAL C/PELICULA DE 0.96X1.60M; INCLUYE: RETIRO DE EMBALAJE, FIJACION DE POSTE A PLATO, NIVELACION, ACARREOS, RETIRO DE EMBALAJE, LIMPIEZA, MANO DE OBRA Y TODO LO NECESARIO. | PZA |  | 119.11
I5094 | VISITA DE OBRA PARA PUESTA EN MARCHA DE CAJERO AUTOMATICO O ENTREGA-RECEPCION DE REQUERIMIENTOS, PARA ZONA METRO Y HASTA 120KMS; INCLUYE : MANO DE OBRA, Y TODO LO NECESARIO PARA SU CORRECTA EJECUCION. | VISITA |  | 699.7
I5095 | ARMADO DE CARCASA DE CAJERO AUTOMATICO; INCLUYE : MANO DE OBRA, HERRAMIENTA, LIMPIEZA Y TODO LO NECESARIO PARA SU CORRECTA EJECUCION. | PZA |  | 876.2
I5300 | ARMADO DE COLUMNA DE SEÑALIZACION TIPO FOLLETERO; INCLUYE: MANO DE OBRA, DESEMPAQUE, CARGA Y ACARREOS, ARMADO DE COLUMNA, AJUSTES, LIMPIEZA, HERRAMIENTA Y TODO LO NECESARIO. | PZA |  | 72.96
I5301 | ARMADO DE MESA DE FICHAS; INCLUYE: RETIRO DE EMPAQUE, ACARREOS, ARMADO DE MESA, AJUSTES, MANO DE OBRA, HERRAMIENTA, LIMPIEZA Y TODO LO NECESARIO. | PZA |  | 97.35
I5302 | DESINSTALACION DE CARCAZAS CON DIMENSIONES DE 1.23 x 1.70 M, INCLUYE: DESATORNILLADO O CORTADO CON EQUIPO DE CORTE OXIACETILENO EN LAS PARTE FIJAS, QUITAR TORNILLOS, TUERCAS Y REMACHE, CORTES, ENSAMBLES, LIMPIEZA DEL AREA DE TRABAJO Y RETIRO DE LOS MATERIALES SOBRANTES FUERA DE LA OBRA | PZA |  | 148.64
I5303 | INSTALACION DE MONITORES DE TELEVISION EMPOTRADOS EN MUROS, COLUMAS Y/O TRABES, INCLUYE; ELEMENTOS DE FIJACION, MANO DE OBRA, AJUSTES, HERRAMIENTA, EQUIPO Y TODO LO NECESARIO PARA SU CORRECTA EJECUCION. | PZA |  | 198.64
I9409 | DESARMADO DE ESTACIONES DE TRBAJO, INCLUYE: DESINSTALACION DE CAJONERAS, SHELFS Y OVERHEADS, ACARREOS A DONDE LA SUPERVICION LO INDIQUE, LIMPIEZA DEL AREA DE TRABAJO Y TODAS LAS MANIOBRAS NECESARIAS PARA SU CORRECTA EJECUCION. | PZA |  | 385.08
I9410 | ARMADO DE ESTACIONES DE TRABAJO INCLUYE: INSTALACION DE CAJONERAS, SHELFS Y OVERHEADS (EN SU CASO) , ACARREOS A DONDE LA SUPERVICION LO INDIQUE, LIMPIEZA DEL AREA DE TRABAJO Y TODAS LAS MANIOBRAS NECESARIAS PARA SU CORRECTA EJECUCION. | PZA |  | 385.08
| CERRAJERIA |  |  |  | 1
| CERRAJERIA |  |  |  | 2
| CERRAJERIA |  |  |  | 3
I4001 | APERTURA DE CHAPA CHICA, INCLUYE: HERRAMIENTA, MANO DE OBRA Y TODO LO NECESARIO PARA SU CORRECTA TERMINACION. | PZA |  | 15.69
I4002 | APERTURA DE CHAPA GRANDE, INCLUYE: HERRAMIENTA, MANO DE OBRA Y TODO LO NECESARIO PARA SU CORRECTA TERMINACION. | PZA |  | 24.59
I4003 | APERTURA DE CHAPA DE COMPUTADORA, INCLUYE: HERRAMIENTA, MANO DE OBRA Y TODO LO NECESARIO PARA SU CORRECTA TERMINACION. | PZA |  | 47.59
I4004 | CAMBIO DE COMBINACION O IGUALACION DE CHAPA CHICA, INCLUYE: HERRAMIENTA, MANO DE OBRA Y TODO LO NECESARIO PARA SU CORRECTA TERMINACION. | PZA |  | 46.53
I4005 | CAMBIO DE COMBINACION O IGUALACION DE CHAPA GRANDE, INCLUYE: HERRAMIENTA, MANO DE OBRA Y TODO LO NECESARIO PARA SU CORRECTA TERMINACION. | PZA |  | 54.23
I4006 | HECHURA DE JUEGO DE LLAVES A CHAPA CHICA, INCLUYE: SUMINISTRO, HERRAMIENTA, MANO DE OBRA Y TODO LO NECESARIO PARA SU CORRECTA TERMINACION. | PZA |  | 36.55
I4007 | JUEGO DE LLAVES GRANDE, INCLUYE: SUMINISTRO, HERRAMIENTA, MANO DE OBRA Y TODO LO NECESARIO PARA SU CORRECTA TERMINACION. | PZA |  | 60.29
I4008 | ELABORACION DE DUPLICADO DE LLAVE A CERRADURA CHICA, INCLUYE: SUMINISTRO, HERRAMIENTA, MANO DE OBRA Y TODO LO NECESARIO PARA SU CORRECTA TERMINACION. | PZA |  | 26.16
I4009 | EXTRACCION DE LLAVE ROTA A CERRADURA CHICA, INCLUYE: SUMINISTRO, HERRAMIENTA, MANO DE OBRA Y TODO LO NECESARIO PARA SU CORRECTA TERMINACION. ( INCLUYE ELABORACION DE UNA LLAVE) | PZA |  | 34.73
I4010 | EXTRACCION DE LLAVE ROTA A CERRADURA GRANDE, INCLUYE: SUMINISTRO, HERRAMIENTA, MANO DE OBRA Y TODO LO NECESARIO PARA SU CORRECTA TERMINACION. ( INCLUYE: ELEBORACION DE UNA LLAVE) | PZA |  | 57.86
I4011 | REPARACION DE CERRADURA CHICA, INCLUYE: HERRAMIENTA, MANO DE OBRA Y TODO LO NECESARIO PARA SU CORRECTA TERMINACION. | PZA |  | 39.33
I4012 | REPARACION DE CERRADURA GRANDE, INCLUYE: HERRAMIENTA, MANO DE OBRA Y TODO LO NECESARIO PARA SU CORRECTA TERMINACION. | PZA |  | 52.31
I4013 | COLOCACION DE CERRADURA CHICA, INCLUYE: HERRAMIENTA, MANO DE OBRA Y TODO LO NECESARIO PARA SU CORRECTA TERMINACION. | PZA |  | 91.49
I4014 | COLOCACION DE CERRADURA GRANDE, INCLUYE: HERRAMIENTA, MANO DE OBRA Y TODO LO NECESARIO PARA SU CORRECTA TERMINACION. | PZA |  | 189.26
I4015 | CHAPA JALADERA BOTON A PUERTA DE CAJERO AUTOMATICO, INCLUYE: SUMINISTRO Y COLOCACION, HERRAMIENTA, MANO DE OBRA Y TODO LO NECESARIO PARA SU CORRECTA TERMINACION. | PZA |  | 1074.8
I4016 | HECHURA DE DUPLICADO DE LLAVE DE CRUZ, INCLUYE: SUMINISTRO, HERRAMIENTA, MANO DE OBRA Y TODO LO NECESARIO PARA SU CORRECTA TERMINACION. | PZA |  | 96.18
I4017 | JUEGO DE LLAVES A CHAPA YALE DOBLE CILINDOR PARA PUERTA PRINCIPAL, INCLUYE: SUMINISTRO, HERRAMIENTA, MANO DE OBRA Y TODO LO NECESARIO PARA SU CORRECTA TERMINACION. | PZA |  | 47.94
I4018 | CONTRA CHAPA CHICA, INCLUYE: SUMINISTRO Y COLOCACION, HERRAMIENTA, MANO DE OBRA Y TODO LO NECESARIO PARA SU CORRECTA TERMINACION. | PZA |  | 368.43
I4019 | CONTRA CHAPA GRANDE, INCLUYE: SUMINISTRO Y COLOCACION, HERRAMIENTA, MANO DE OBRA Y TODO LO NECESARIO PARA SU CORRECTA TERMINACION. | PZA |  | 390.15
I4020 | FIJAR Y COLOCAR MANIJA A PUERTA PRINCIPAL, INCLUYE: HERRAMIENTA, MANO DE OBRA Y TODO LO NECESARIO PARA SU CORRECTA TERMINACION. | PZA |  | 59.49
I4021 | DUPLICADO DE LLAVE DE COMPUTADORA, INCLUYE: SUMINISTRO, HERRAMIENTA, MANO DE OBRA Y TODO LO NECESARIO PARA SU CORRECTA TERMINACION. | PZA |  | 39.2
I4022 | DUPLICADO DE LLAVE A MOBILIARIO NUEVO, INCLUYE: SUMINISTRO, HERRAMIENTA, MANO DE OBRA Y TODO LO NECESARIO PARA SU CORRECTA TERMINACION. | PZA |  | 24.8
I4023 | PORTACANDADOS, INCLUYE: SUMINISTRO Y COLOCACION, HERRAMIENTA, MANO DE OBRA Y TODO LO NECESARIO PARA SU CORRECTA TERMINACION. | PZA |  | 59.45
I4024 | REPARACION DE PASADOR A PUERTA DE CRISTAL, INCLUYE: HERRAMIENTA, MANO DE OBRA Y TODO LO NECESARIO PARA SU CORRECTA TERMINACION. | PZA |  | 55.16
I4025 | REPARAR Y AJUSTAR PASADOR, INCLUYE: HERRAMIENTA, MANO DE OBRA Y TODO LO NECESARIO PARA SU CORRECTA TERMINACION. | PZA |  | 47.4
I4026 | COLOCACION DE CHAPA DE PERILLA A PUERTA, INCLUYE: HERRAMIENTA, MANO DE OBRA Y TODO LO NECESARIO PARA SU CORRECTA TERMINACION. | PZA |  | 284.03
I4027 | BOTON DE PUERTA CAJERO AUTOMATICO, INCLUYE: SUMINISTRO Y COLOCACION, HERRAMIENTA, MANO DE OBRA Y TODO LO NECESARIO PARA SU CORRECTA TERMINACION. | PZA |  | 260.34
I4028 | BOTON DE PUERTA AUTOMATICA., INCLUYE: SUMINISTRO Y COLOCACION, HERRAMIENTA, MANO DE OBRA Y TODO LO NECESARIO PARA SU CORRECTA TERMINACION. | PZA |  | 260.34
I4029 | JALADERA Y BOTON A PUERTA DE CAJERO AUTOMATICO., INCLUYE: SUMINISTRO Y COLOCACION, HERRAMIENTA, MANO DE OBRA Y TODO LO NECESARIO PARA SU CORRECTA TERMINACION. | PZA |  | 463.05
I4030 | CHAPA PARA MOBILIARIO NUEVO, INCLUYE: SUMINISTRO Y COLOCACION, HERRAMIENTA, MANO DE OBRA Y TODO LO NECESARIO PARA SU CORRECTA TERMINACION. | PZA |  | 580.14
I4031 | VARILLA DE COMBINACIONES PARA MOBILIARIO, INCLUYE: SUMINISTRO Y COLOCACION, HERRAMIENTA, MANO DE OBRA Y TODO LO NECESARIO PARA SU CORRECTA TERMINACION. | PZA |  | 443.21
I4032 | JUEGO DE LLAVES A CHAPA DE MOBILIARIO NUEVO, INCLUYE: HERRAMIENTA, MANO DE OBRA Y TODO LO NECESARIO PARA SU CORRECTA TERMINACION. | PZA |  | 63.36
I4033 | CILINDRO PARA CHAPA TIMBERLINE CB-290/CB-230 EL PRECIO INCLUYE: SUMINISTRO Y COLOCACION, TRASLADO, DESISTALACION DE LA CHAPA EXISATENTE, CAMBIO DE CILINDRO, ELEMENTOS DE FIJACION, AJUSTES, REISTALACION DE CHAPA, JUEGO DE LLAVES, LIMPIEZA DEL AREA DE TRABAJO Y RETIRO DE LOS MATERIALES SOBRANTES FUERA DE LA OBRA. | PZA |  | 79.95
I4034 | FIJAPUERTAS PATA DE CABRA PARA PUERTA DE MADERA O DE ALUMINIO. EL PRECIO INCLUYE: SUMINISTRO Y COLOCACION, TRASLADOS, PERFORACIONES CON TALADRO, TAQUETES, LIMPIEZA DEL AREA DE TRABAJO Y RETIRO DE LOS MATERIALES SOBRANTES FUERA DE LA OBRA. | PZA |  | 175.53
I4035 | AJUSTE Y NIVELACION DE PUERTA DE ALUMINIO DE ACCESO PRINCIPAL Y/O CAJERO AUTOMATICO DESMONTANDO PUERTA Y VOLVIENDOLA A MONTAR CON O SIN BISAGRAS HIDRAULICAS, INCLUYE: HERRAMIENTA, MANO DE OBRA Y TODO LO NECESARIO PARA SU CORRECTA TERMINACION. | PZA |  | 438.1
I4036 | REPARACION DE CHAPA JALADERA BOTON DE PUERTA DE ALUMINIO DE ACCESO A CAJERO AUTOMATICO, EL PRECIO INCLUYE; TRASLADO, DESISTALACION DE LA JALADERA, REPARACIONES, AJUSTES, LUBRICANTES, REINSTALACION, LIMPIEZA DEL AREA DE TRABAJO Y RETIRO DE LOS MATERIALES SOBRANTES FUERA DE LA OBRA. | PZA |  | 146.01
I4037 | CANDADO DE SEGURIDAD PHILLIPS MOD 9 PARA PUERTA DE ESTACIONAMIENTO, SOLDADOA CADENA GALV. DE 3/16" EL PRECIO UNITARIO INCLUYE: SUMINISTRO Y COLOCACION, TRASLADO, PORTACANDADOS SOLDADO A LA REJA, MATERIAL DE CONSUMO, LIMPIEZA DEL AREA DE TRABAJO Y RETIRO DE LOS MATERIALES SOBRANTES FUERA DE LA OBRA | PZA |  | 956.63
I4038 | ELABORACION DE DUPLICADO DE LLAVE A CERRADURA GRANDE, INCLUYE: HERRAMIENTA, MANO DE OBRA Y TODO LO NECESARIO PARA SU CORRECTA TERMINACION. | PZA |  | 32.05
I4039 | CHAPA MARCA PHILLIPS MOD 21, INCLUYE: SUMINISTRO Y COLOCACION, HERRAMIENTA, MANO DE OBRA Y TODO LO NECESARIO PARA SU CORRECTA TERMINACION. | PZA |  | 116.74
I4040 | CHAPA MARCA PHILLIPS MOD 24, INCLUYE: SUMINISTRO Y COLOCACION, HERRAMIENTA, MANO DE OBRA Y TODO LO NECESARIO PARA SU CORRECTA TERMINACION. | PZA |  | 139.53
I4041 | PASADOR MARCA PHILLIPS MOD 35, INCLUYE: SUMINISTRO Y COLOCACION, HERRAMIENTA, MANO DE OBRA Y TODO LO NECESARIO PARA SU CORRECTA TERMINACION. | PZA |  | 109.95
I4042 | PASADOR MARCA PHILLIPS MOD 36, INCLUYE: SUMINISTRO Y COLOCACION, HERRAMIENTA, MANO DE OBRA Y TODO LO NECESARIO PARA SU CORRECTA TERMINACION. | PZA |  | 115.35
I4043 | CHAPA MARCA PHILLIPS MOD 42, INCLUYE: SUMINISTRO Y COLOCACION, HERRAMIENTA, MANO DE OBRA Y TODO LO NECESARIO PARA SU CORRECTA TERMINACION. | PZA |  | 143.01
I4044 | CHAPA MARCA PHILLIPS MOD 60, INCLUYE: SUMINISTRO Y COLOCACION, HERRAMIENTA, MANO DE OBRA Y TODO LO NECESARIO PARA SU CORRECTA TERMINACION. | PZA |  | 113.98
I4045 | CHAPA MARCA PHILLIPS MOD 200, INCLUYE: SUMINISTRO Y COLOCACION, HERRAMIENTA, MANO DE OBRA Y TODO LO NECESARIO PARA SU CORRECTA TERMINACION. | PZA |  | 219.34
I4046 | CHAPA MARCA PHILLIPS MOD 250, INCLUYE: SUMINISTRO Y COLOCACION, HERRAMIENTA, MANO DE OBRA Y TODO LO NECESARIO PARA SU CORRECTA TERMINACION. | PZA |  | 228.35
I4047 | CHAPA MARCA PHILLIPS MOD 400, INCLUYE: SUMINISTRO Y COLOCACION, HERRAMIENTA, MANO DE OBRA Y TODO LO NECESARIO PARA SU CORRECTA TERMINACION. | PZA |  | 343.54
I4048 | CHAPA MARCA PHILLIPS MOD 550, INCLUYE: SUMINISTRO Y COLOCACION, HERRAMIENTA, MANO DE OBRA Y TODO LO NECESARIO PARA SU CORRECTA TERMINACION. | PZA |  | 345.85
I4049 | CHAPA MARCA PHILLIPS MOD 557, INCLUYE: SUMINISTRO Y COLOCACION, HERRAMIENTA, MANO DE OBRA Y TODO LO NECESARIO PARA SU CORRECTA TERMINACION. | PZA |  | 315.99
I4050 | CHAPA MARCA PHILLIPS MOD 715, INCLUYE: SUMINISTRO Y COLOCACION, HERRAMIENTA, MANO DE OBRA Y TODO LO NECESARIO PARA SU CORRECTA TERMINACION. | PZA |  | 278.11
I4051 | CHAPA MARCA PHILLIPS MOD 800, INCLUYE: SUMINISTRO Y COLOCACION, HERRAMIENTA, MANO DE OBRA Y TODO LO NECESARIO PARA SU CORRECTA TERMINACION. | PZA |  | 353.34
I4052 | CHAPA MARCA PHILLIPS MOD 50, INCLUYE: SUMINISTRO Y COLOCACION, HERRAMIENTA, MANO DE OBRA Y TODO LO NECESARIO PARA SU CORRECTA TERMINACION. | PZA |  | 105.9
I4053 | CHAPA YALE MOD 460 CILINDRO MARIPOSA, INCLUYE: SUMINISTRO Y COLOCACION, HERRAMIENTA, MANO DE OBRA Y TODO LO NECESARIO PARA SU CORRECTA TERMINACION. | PZA |  | 348.16
I4054 | CHAPA YALE MOD 462 DOBLE CILINDRO, INCLUYE: SUMINISTRO Y COLOCACION, HERRAMIENTA, MANO DE OBRA Y TODO LO NECESARIO PARA SU CORRECTA TERMINACION. | PZA |  | 293.35
I4056 | PASADOR MARCA PHILLIPS MOD 37, INCLUYE: SUMINISTRO Y COLOCACION, HERRAMIENTA, MANO DE OBRA Y TODO LO NECESARIO PARA SU CORRECTA TERMINACION. | PZA |  | 130.74
I4057 | PASADOR MARCA PHILLIPS MOD 38, INCLUYE: SUMINISTRO Y COLOCACION, HERRAMIENTA, MANO DE OBRA Y TODO LO NECESARIO PARA SU CORRECTA TERMINACION. | PZA |  | 147.33
I4058 | CHAPA MARCA PHILLIPS MOD 48, INCLUYE: SUMINISTRO Y COLOCACION, HERRAMIENTA, MANO DE OBRA Y TODO LO NECESARIO PARA SU CORRECTA TERMINACION. | PZA |  | 213.34
I4059 | CHAPA MARCA PHILLIPS MOD 80, INCLUYE: SUMINISTRO Y COLOCACION, HERRAMIENTA, MANO DE OBRA Y TODO LO NECESARIO PARA SU CORRECTA TERMINACION. | PZA |  | 139.21
I4060 | CHAPA MARCA PHILLIPS MOD 590, INCLUYE: SUMINISTRO Y COLOCACION, HERRAMIENTA, MANO DE OBRA Y TODO LO NECESARIO PARA SU CORRECTA TERMINACION. | PZA |  | 355.74
I4061 | CANDADO MOD 12, INCLUYE: SUMINISTRO Y COLOCACION, HERRAMIENTA, MANO DE OBRA Y TODO LO NECESARIO PARA SU CORRECTA TERMINACION. | PZA |  | 147.26
I4062 | CANDADO MOD 13, INCLUYE: SUMINISTRO Y COLOCACION, HERRAMIENTA, MANO DE OBRA Y TODO LO NECESARIO PARA SU CORRECTA TERMINACION. | PZA |  | 166.01
I4063 | CANDADO MOD 14, INCLUYE: SUMINISTRO Y COLOCACION, HERRAMIENTA, MANO DE OBRA Y TODO LO NECESARIO PARA SU CORRECTA TERMINACION. | PZA |  | 183.51
I4064 | CANDADO MOD 16, INCLUYE: SUMINISTRO Y COLOCACION, HERRAMIENTA, MANO DE OBRA Y TODO LO NECESARIO PARA SU CORRECTA TERMINACION. | PZA |  | 102.89
I4066 | CHAPA MOD 780 TETRAFAG, INCLUYE: SUMINISTRO Y COLOCACION, HERRAMIENTA, MANO DE OBRA Y TODO LO NECESARIO PARA SU CORRECTA TERMINACION. | PZA |  | 307.79
I4068 | CILINDRO MOD LOCK, INCLUYE: SUMINISTRO Y COLOCACION, HERRAMIENTA, MANO DE OBRA Y TODO LO NECESARIO PARA SU CORRECTA TERMINACION. | PZA |  | 387.26
I4069 | CHAPETONES PLANOS, INCLUYE: SUMINISTRO Y COLOCACION, HERRAMIENTA, MANO DE OBRA Y TODO LO NECESARIO PARA SU CORRECTA TERMINACION. | PZA |  | 80.59
I4070 | CHAPA MOD LOCK 120, INCLUYE: SUMINISTRO Y COLOCACION, HERRAMIENTA, MANO DE OBRA Y TODO LO NECESARIO PARA SU CORRECTA TERMINACION. | PZA |  | 972.79
I4071 | CHAPA YALE MOD TUL 3 DE TECLAS, INCLUYE: SUMINISTRO Y COLOCACION, HERRAMIENTA, MANO DE OBRA Y TODO LO NECESARIO PARA SU CORRECTA TERMINACION. | PZA |  | 321.41
I9412 | CHAPA DOBLE MANIJA CON CILINDRO DE LLAVE TIPO MARIPOSA; INCLUYE: SUMINISTRO E INSTALACIÓN, MANO DE OBRA, ACARREOS, AJUSTES, LIMPIEZA Y TODO LO NECESARIO PARA SU CORRECTA EJECUCIÓN. | PZA |  | 488.38
| TAPICERIA |  |  |  | 1
| TAPICERIA |  |  |  | 2
| TAPICERIA |  |  |  | 3
I5001 | TAPIZ A MAMPARA CON MEDIDAS DE 1.60 X 0.93M AMBAS CARAS EN TELA HAWAII. | PZA |  | 414.6648
I5002 | TAPIZ A MAMPARA CON MEDIDAS DE 1.60 X 0.40M AMBAS CARAS EN TELA HAWAII. | PZA |  | 285.0821
I5003 | TAPIZ A SILLON PARA FUNCIONARIO M-16A/S EN ELA TEAK | PZA |  | 279.8987
I5004 | TAPIZ A SILLON PARA FUNCIONARIO M-16A/S EN TELA TEAK, 1/RELLENO | PZA |  | 298.0403
I5005 | TAPIZ A SILLON DE RECEPCION M-160A/EN TELA HAWAII. | PZA |  | 298.0403
I5006 | TAPIZ A SILLON DE RECEPCION M-16A/S EN TELA HAWAII, 1/RELLENO | PZA |  | 323.9569
I5007 | TAPIZ A SILLA SECRETARIAL M-17/S EN TELA TEAK | PZA |  | 241.0239
I5008 | TAPIZ A SILLA SECRETARIAL M-17/S EN TELA TEAK 1/RELLENO | PZA |  | 261.7572
I5009 | TAPIZ A SILLA TIPO CONCHA M-17/S EN TELA HAWAII | PZA |  | 261.7572
I5010 | TAPIZ A SILLA TIPO CONCHA M-17/S EN TELA HAWAII, 1/RELLENO | PZA |  | 283.7862
I5011 | TAPIZ A SILLA PARA CAJERO M-18/S EN TELA TEAK | PZA |  | 187.895
I5012 | TAPIZ A SILLA PARA CAJERO M-18/S EN TELA TEAK, 1/RELLENO | PZA |  | 207.3324
I5013 | TAPIZ A SILLA PARA CAJERO M-18/S EN TELA TEAK | PZA |  | 220.2907
I5014 | TAPIZ A SILLA PARA CAJERO M-18/S EN TELA TEAK, 1/RELLENO | PZA |  | 239.7281
I5015 | TAPIZ A SILLON CON RESPALDO Y BRAZOS INTEG. M-19/S EN TELA AVELLANA 1/RELLENO | PZA |  | 583.1224
I5016 | TAPIZ A SILLON CON RESP Y BRAZOS INTEG. M-19/S EN TELA HAWAII. | PZA |  | 634.9555
I5017 | TAPIZ A SILLON CON RESP. Y BRAZOS INTEG. M-19/S EN TELA HAWAII, 1/RELLENO | PZA |  | 531.2893
I5018 | TAPIZ A SILLON CON RESP. Y BRAZOS INTEG. M-19/S EN TELA HAWAII, 1/RELLENO | PZA |  | 557.2058
I5019 | TAPIZ A SILLON M-20/S EN TELA HAWAII | PZA |  | 414.6648
I5020 | TAPIZ A SILLON M-20/S EN TRELA HAWAII, 1/RELLENO | PZA |  | 447.0605
I5021 | TAPIZ A SILLON M-20/S EN PIEL FLOR NAPPA, 1/RELLENO (PEND PRECIO DE PIEL) | PZA |  | 347.8908
I5022 | TAPIZ A SOFA DE ESPERA UNA PLAZA M-21/S EN TELA AVELLANA | PZA |  | 1000.3788
I5023 | TAPIZ A SOFA DE ESPERA UNA PLAZA M-21/S EN TELA AVELLANA 1/RELLENO | PZA |  | 1142.9199
I5024 | TAPIZ A SOFA DE ESPERA UNA PLAZA M-21/S EN TELA HAWAII | PZA |  | 914.8542
I5025 | TAPIZ A SOFA DE ESPERA UNA PLAZA M-21/S EN TELA HAWAII | PZA |  | 1057.3952
I5026 | TAPIZ A SOFA DE ESPERA DOS PLAZAS M-21/S EN TELA AVELLANA | PZA |  | 1678.0966
I5027 | TAPIZ A SOFA DE ESPERA DOS PLAZAS M-21/S EN TELA AVELLANA, 1/RELLENO | PZA |  | 1926.8955
I5028 | TAPIZ A SOFA DE ESPERA DOS PLAZAS M-21/S EN TELA HAWAII | PZA |  | 1505.7516
I5029 | TAPIZ A SOFA DE ESPERA DOS PLAZAS M-21/S EN TELA HAWAII, 1/RELLENO | PZA |  | 1794.7211
I5030 | TAPIZ A SOFA DE ESPERA TRES PLAZAS M-21/S EN TELA AVELLANA | PZA |  | 2183.4693
I5031 | TAPIZ A SOFA DE ESPERA TRES PLAZAS M-21/S EN TELA AVELLANA, 1/RELLENO | PZA |  | 2598.1341
I5032 | TAPIZ A SOFA DE ESPERA TRES PLAZAS M-21/S EN TELA HAWAII | PZA |  | 2008.5326
I5033 | TAPIZ A SOFA DE ESPERA TRES PLAZAS M-21/S EN TELA HAWAII, 1/RELLENO | PZA |  | 2429.6766
I5034 | TAPIZ A SILLA PARA COMEDOR EN PIELET VENADO | PZA |  | 103.6662
I5035 | TAPIZ EN TELA HAWAII A SILLA MOROCA 1/RELLENO Y BARNIZ GENERAL | PZA |  | 369.3108
I5036 | TAPIZ EN PIEL COLOR GRIS A MOLDURA DE MESA DE TRABAJO (CONTROL CENTRAL). | PZA |  | 247.9307
I5037 | BARNIZ NATURAL SILLON DE 2 PLAZAS (SUPERFICIE .528 M2). | PZA |  | 67.5126
I5038 | ENTINTAR Y BARNIZAR SILLON DE 2 PLAZAS (SUPERFICIE .528 M2) | PZA |  | 115.1602
I5039 | BASE DE MADERA DE SOFA DE ESPERA 1 Y 2 PLAZAS, CHAPEAR Y BARNIZAR | PZA |  | 133.3277
I5040 | BASE DE MADERA DE SOFA DE ESPERA 1 Y 2 PLAZAS, CHAPEAR, ENTINTAR Y BARNIZ | PZA |  | 210.1314
I5041 | CAMBIO DE VISTA DE RESPALDO ALTO DE SILLON EJECUTIVO EN VINIL NEGRO | PZA |  | 115.3805
I5042 | MANTA DE SILLON (M2) | PZA |  | 9.0708
I5043 | RELLENO GENERAL A SILLON M-19S. | PZA |  | 101.0745
I5044 | REPARAION DE CODERA DE SILLA HERMAN MILLER | PZA |  | 50.5373
I5045 | REPARACION DE CONCHA FIBRA DE VIDRIO PARA SILLA DE CAJERO M-18S | PZA |  | 71.2705
I5046 | REPARACION DE CONCHA FIBRA DE VIDRIO PARA SILLA SECRET. M-17S | PZA |  | 71.2705
I5047 | REPARACION DE CONCHA FIBRA DE VIDRIO PARA SILLON DE FUNC. M-16S | PZA |  | 77.7497
I5048 | SERVICIO A BASES METALICAS, SILLAS Y SILLONES | PZA |  | 42.7623
I5049 | SERVICIO A MECANISMOS, SILLAS Y SILLONES | PZA |  | 42.7623
I5050 | SOLDAR BASE, SUMINISTRANDO PATA LATERAL A SILLA Y SILLON DE FUNC. | PZA |  | 51.8331
I5051 | SOLDAR BASES Y MECANISMOS PARA SILLAS Y SILLONES | PZA |  | 51.8331
I5052 | SUM Y COLOC DE BASE METALICA PARA SILLA SECRETARIAL M-17S. | PZA |  | 226.7698
I5053 | SUM Y COLOC DE BASE METALICA PARA CAJERO M18S | PZA |  | 387.4524
I5054 | SUM Y COLOC DE BASE METALICA PARA FUNCIONARIO M-16S | PZA |  | 320.0694
I5055 | SUM Y COLOC DE BOTONES PARA SOFAS DE 1 Y 2 PLAZAS (CADA UNO) | PZA |  | 6.7383
I5056 | SUM Y COLOC DE BRAZO DE SILLON M-16S | PZA |  | 151.6118
I5057 | SUM Y COLOC DE CONCHA PARA SILLA DE CAJERO M-18S | PZA |  | 129.5828
I5058 | SUM Y COLOC DE CONCHA PARA SILLA SECRETARIAL M-17S | PZA |  | 129.5828
I5059 | SUM Y COLOC DE CONCHA PARA SILLON DE FUNCIONARIO M-16S | PZA |  | 161.9784
I5060 | SUM Y COLOC DE MECANISMO PARA SILLA DE CAJERO M-18S | PZA |  | 155.4993
I5061 | SUM Y COLOC DE MECANISMO PARA SILLA SECRETARIAL M-17S | PZA |  | 155.4993
I5062 | SUM Y COLOC DE MECANISMO PARA SILLON DE FUNCIONARIO M-16S | PZA |  | 168.4576
| SIN CLAVE |  |  |  | 1
| SIN CLAVE |  |  |  | 2
| SIN CLAVE |  |  |  | 3
ANAQUEL | SUMINISTRO E INSTALACION DE ANAQUEL DE 6 CHAROLAS | PZA |  | 975.15
ARCHIVERO | SUMINSITRO Y COLOCACION DE MUEBLE TIPO ARCHIVERO DE 5 GAVETAS | PZA |  | 5235.46
BANCO | SUMINSTRO E INSTALACION DE BANCO HANNOVER SILVER-BLANCO PARA COCINETA | PZA |  | 907.4
CAJERO | REHABILITADO DE SILLA SE SECRETARIAL COLOR AZUL ELECTRICO MOD. LUXOR MAX CON KIT PARA CAJERO CON PISTON DE AJUSTE DE ALTURA | PZA |  | 2691.432
COCINETA | REHABILITADO DE MUEBLE DE COCINETA CON ALACENA Y BARRA DESAYUNADORA | PZA |  | 19479
CREDENZA | REHABILITADO DE CREDENZA 2 CAJONES PARA ESTACION DE TRABAJO | PZA |  | 5897.35
EJECUTIVO | REHABILITADO DE SILLA SEMI.EJECUTIVA COLOR NEGRO MOD. OHS-24PLUS CON PISTOR DE AJUSTE DE ALTURA. | PZA |  | 2672.64
ENFRIADOR | SIMINISTRO E INSTALACION DE ENFRIADOR DE AGUA MCA. GE COLOR GRIS PARA COCINETA | PZA |  | 4327.18
ESCRITORIO | REHABILITADO DE ESCRITORIO ESPECIAL CON CAJONERA COLOR INSTITUCIONAL | PZA |  | 9061.85
FRIGOBAR | SIMINISTRO E INSTALACION DE FRIGOBAR MCA. MABE COLOR BLANCO PARA COCINETA | PZA |  | 4816.41
KM | KILOMETROS RECORRIDOS POR TRASLADO A SUCURSAL FORANEA PARA TRABAJOS DE MANTENIMIENTO Y OBRA CIVIL | KM |  | 1.5
LOCKER | SUMINISTRO Y COLOCACION DE MUEBLE TIPO LOCKER DE 4 PUERTAS | PZA |  | 1654.34
MESA | SUMINISTRO Y COLOCACION DE MESA PARA COMEDOR | PZA |  | 2543.28
PEAJE | PEAJE POR TRASLADO A SUCURSAL FORANEA PARA TRABAJOS DE MANTENIMIENTO Y OBRA CIVIL | PZA |  | 0
PERSIANA | SUMINISTRO E INSTALACION DE PERSIANAS ENROLLABLE TIPO BLACKOUT. | M2 |  | 937.35
SALA | REHABILITADO DE BANCA DE VISITA DE 3 PLAZAS COLOR AZUL ELECTRICO MOD. A-290 | PZA |  | 3695.76
SILLA | SUMINISTRO Y COLOCACION DE SILLA PLEGABLE PARA COMEDOR | PZA |  | 1524.24
UNIFILA | MANTENIMIENTO A POSTES DE UNIFILA, INCLUTYE: REAPRIETE, AJUSTES Y REHABILITADO DE CASSETTE CON CINTA COLOR AZUL DE 2 MTS. | PZA |  | 480.28
VENTILADOR | SUMINISTRO E INSTALACION DE VENTILADOR TIPO PEDESTAL O DE PISO | PZA |  | 843.69
VIATICO | VIATICOS DIARIOS POR PERSONA POR TRABAJOS DE MANTENIMIENTO Y OBRA CIVIL EN SUCURSAL FORANEA | PZA |  | 150
VISITA | REHABILITADO DE SILLA DE VISITA COLOR GRIS MOD. A-140 CON BRAZOS TAPIZADOS EN TELA | PZA |  | 1524.24
MARS | SUMINISTRO Y COLOCACION DE PLAFON USG MARS C PLUS | PZA |  | 135.7
I1509 | VELADOR EN JORNALES DE 12 HRS. | JOR |  | 359.04
| CUADRILLAS |  |  |  | 1
| CUADRILLAS |  |  |  | 2
| CUADRILLAS |  |  |  | 3
I2560 | CUADRILLA DE TRABAJO (1 OFICIAL + 1 AYUDANTE+ CABO) PARA REALIZAR DIVERSAS ACTIVIDADES TALES COMO : DESMANTELAMIENTO Y RETIRO DE ACCESORIOS Y CABLEADO ELECTRICO, QUE NO SE ENCUENTREN TIPIFICADOS EN EL CATALOGO POR UNIDAD DE OBRA TERMINADA; INCLUYE: MANO DE OBRA, HERRAMIENTA, LIMPIEZA DEL AREA DE TRABAJO, ACARREOS Y TODO LO NECESARIO. | JOR |  | 1168.25
I2561 | CUADRILLA DE TRABAJO (1 OFICIAL ESPECIALIZADO + 1 AYUDANTE+ CABO) PARA REALIZAR DIVERSAS ACTIVIDADES TALES COMO : REVISION, DESCONEXION, BALANCEO, GUARDIAS, COLOCACION DE ACCESORIOS ELECTRICOS, QUE NO SE ENCUENTREN TIPIFICADOS EN EL CATALOGO POR UNIDAD DE OBRA TERMINADA; INCLUYE: MANO DE OBRA, HERRAMIENTA, LIMPIEZA DEL AREA DE TRABAJO, ACARREOS Y TODO LO NECESARIO. | JOR |  | 1216.66
I2568 | CUADRILLA DE TRABAJO (2 AYUDANTES+ CABO) PARA REALIZAR DIVERSAS ACTIVIDADES TALES COMO : RETIROS Y DESMANTELAMIENTOS DE TRABAJOS CIVILES, MOVIMIENTOS Y ACARREOS DE MOBILIARIO QUE NO SE ENCUENTREN TIPIFICADOS EN EL CATALOGO POR UNIDAD DE OBRA TERMINADA; INCLUYE: MANO DE OBRA, HERRAMIENTA, LIMPIEZA DEL AREA DE TRABAJO, ACARREOS Y TODO LO NECESARIO. | JOR |  | 921.69
I2569 | CUADRILLA DE TRABAJO (1 OFICIAL + 1 AYUDANTE+ CABO) PARA REALIZAR DIVERSAS ACTIVIDADES TALES COMO : COLOCACIONES, DETALLES DE TRABAJOS DE OBRA CIVIL Y ACABADOS, QUE NO SE ENCUENTREN TIPIFICADOS EN EL CATALOGO POR UNIDAD DE OBRA TERMINADA; INCLUYE: MANO DE OBRA, HERRAMIENTA, LIMPIEZA DEL AREA DE TRABAJO, ACARREOS Y TODO LO NECESARIO. | JOR |  | 1168.25